## بنود العقد (hidden)
الترقيم الجديد 2020 |  | الـوصــــف المختصر حسب العقد الجديد 2020 | الوحدة | حالة الوحدة | وصف البند |  | الترقيم السابق 2016 | الـوصــــف المختصر حسب العقد السابق 2016 | الوحدة
#N/A |  | Short Description | UOM |  | بند جديد/ملغي/معدل | ملالحظات | Item | Short Description | UOM
رقم البند | نوع البند | الـوصــــف المختصر | الـوصــــف الكامل | الوحدة | العملة | نوع الدفع
Item | Line type | Short Description | Long Description | UOM | Currency | Payment Type
A1 | Description | انشاء وصيانة شبكات التوزيع | CONSTRUCTION AND MAINTENANCE OF DISTRIBUTION NETWORKS Including providing all necessary manpower, equipment and tools to loading and transporting materials from any designated warehouse by company to work site and perform the work as per the scope of work and companystandards including getting all required(R.O.W) and permissions to perform the required works and payment of related fees, preparing, updating and submitting of the drawings " As Built " on hard and electronic copies, including definition of coordinates, data and photos of related equipment, cables, poles and meters with at least two digital photos of equpment using SEC unified geographical information system format (ArcGIS/ArcFM) and attributes compatible with Unified Data Model (UDM) and location accuracy of 25 cm and with full compliance of occupational safety and health requirements as per SEC requirments . The statement in this item is applied to all contract items mentioned blow انشاء وصيانة شبكات التوزيع يشمل توفير كافة العمالة والمعدات والعدد اللازمة لتحميل ونقل المواد من اي مستودع تحدده الشركة إلى موقع العمل، والتنفيذ حسب نطاق العمل ومواصفات الشركة ويشمل ذلك استخراج جميع التصاريح اللازمة لإنجاز العمل المطلوب ودفع الرسوم المتعلقه بها ، وإعداد وتحديث وتسليم المخططات حسب ما تم تنفيذه على الواقع على نسخ ورقية وإلكترونية ، وتشمل تحديد إحداثيات وبيانات وصور المعدات والكابلات والاعمدة والعدادات على صيغة نظم المعلومات الجغرافية الموحدة المعتمدة في الشركة (ArcGIS /ArcFM) وبما يتوافق مع نموذج قاعدة البيانات الموحدة ( UDM ) ووفق الدقة المكانية المعتمدة 25 سم حسب متطلبات الشركة، مع صورتين رقميتين لكل معدة على الأقل، مع الالتزام التام بمتطلبات السلامة والصحة المهنية حسب متطلبات الشركة، النص في هذا البند ينطبق على كل بنود هذا العقد المذكورة أدناه
100000000 | Description | أعمال المسح ونظم المعلومات الجغرافية | SURVEYING AND GEOGRAPHICAL INFORMATION SYSTEM (GIS ) WORKS أعمال المسح ونظم المعلومات الجغرافية
101000000 | Description | أعمال المسح | SURVEYING WORKS Using up to date instruments as per SEC requirements such as (GPS and Total Station ...etc) to perform the required surveying works and preparation and submitting of detailed topographical maps as hard and electronic copies with scales determined by SEC and preparing lists of typs / quantities of materials considering the above description of construction and maintenance of distribution networks item No.( A1) أعمال المسح إستخدام الأجهزة الحديثة حسب متطلبات الشركة مثل جي بي اس وتوتال ستيشن ... الخ ، لإتمام الاعمال المساحية المطلوبة وتسليم الخرائط الطبوغرافية المفصلة على نسخ ورقية وكذلك نسخ إلكترونية بمقاييس الرسم التي تحددها الشركة واعداد قوائم كميات المواد ونوعيتها, مع الأخذ بالأعتبار الوصف المذكور في البند أعلاه رقم ( A1 ) إنشاء وصيانة شبكات التوزيع |  |  |  | جميع البنود التي تندرج تحت هذا البند الشامل ينطبق عليها ما هو موضح بهذا البند من اعمال ومتطلبات وهو عنوان وشرح لما يندرج بعده من بنود وليس له وحدة قياس ولا سعر.
101000001 | Breakdown | المسح الأرضي لمسارات الخطوط الرئيسية والتفريعات | Land surveying of main lines and branches routes (MV / LV,Transformers locations...etc ) specified by the Company .including site surveying to determine the best routes, preparation of detailed topographical maps, showing all existing structures, roads, rail ways, mountains, wadis, networks of electricity,communication , water, petrol pipe lines ... etc. as per SEC requirements, with differnt scales as ( 1 : 10000 ) or ( 1 : 5000 ) or ( 1 : 2500 ) or (1:1000 ) and( 1 : 500 ) .The maps shall be submitted in hard copies as well as in e-copies, after final approval.stake angle poles in the line with coordinates, numbering and types of poles on drawings, preparation of bills for materials quantities, maps legend, submit Right Of Way from concerned utilities المسح الأرضي لمسارات الخطوط الرئيسية والتفريعات (جهد متوسط / منخفض ، مواقع المحولات...الخ) التي تحددها الشركة، ويشمل مسح المواقع وتحديد افضل المسارات فنيا واقتصاديا ، وإعداد خرائط طبوغرافية مفصلة توضح كل المنشآت القائمة والطرق وسكك القطارات والجبال والأودية وشبكات الخدمات مثل الكهرباء والاتصالات والمياه وخطوط أنابيب البترول ... الخ حسب متطلبات الشركة ، بمقاييس رسم مثل ( واحد الى عشرة الاف - واحد الى خمسة الاف - واحد إلى الفين وخمسمائة - واحد إلى الف - واحد إلى خمسمائة ) و تسلم الخرائط على نسخ إلكترونية وورقية بعد الاعتماد النهائي.وتشمل تحديد إحداثيات وبيانات وصور المعدات والكابلات والاعمدة والعدادات بما يتوافق مع نموذج قاعدة البيانات الموحدة ( UDM ) ووفق الدقة المكانية المعتمدة بما لا تزيد عن25 سم وحسب متطلبات الشركة واعداد قوائم كميات المواد ونوعية الاعمدة ووضع مفتاح الرموز وتقديم جدول ملخص لكامل المسار والحصول على التصاريح اللازمة من الجهات المعنية | KM | SAR | Unit Rate | يلزم التنبه الى : البند يستخدم لأعمال المسح في الانشاءات الجديدة بعد موافقة صاحب الصلاحية. البند يستخدم لشبكات الجهد المتوسط والمنخفض الارضية او الهوائية. وحدة القياس بالكيلو متر الواحد. يتم استخدام البند في الحالات التالية فقط : عدم وجود خرائط أساس او مصورات جويه معتمدة من الشركة للموقع. عدم وجود خرائط للشبكة الكهربائية او أنظمة معلومات جغرافية (GIS).
101000002 | Breakdown | تحديد الإحداثيات لموقع معين | Identification the coordinates of a specified location, including determination of location by concrete benchmark (20cm*20cm*50cm), 20cm depth with coloring the above part (30cm height fom ground level) and specify the coordination download data in national geodesiy site by using static system, prepare description cards to make it easy to reach تحديد الإحداثيات لموقع معين ويشمل تحديد الموقع بعمل قاعدة خرسانية ثابتة (20سم*20سم*50سم) بإرتفاع 30سم فوق سطح الارض تميز بلون معين يوضح عليه الاحداثيات وبعمق 20سم ,وتنزيل بيانات الموقع بالشبكة الجوديسية الوطنية بإستخدام نظام الرصد ستاتك وإعداد بطاقات لوصف النقاط المثبتة ليسهل الوصول إليها | EA | SAR | Unit Rate | يلزم التنبه الى : البند يستخدم لتحديد احداثيات موقع معين ( coordinates). العمل يشمل توريد وتركيب القاعدة الخرسانية مع لوحة نحاسية مسجل عليها شعار الشركة ورقم النقطة. وحدة القياس بالقاعدة الواحدة.
102000000 | Description | اعمال نظم المعلومات الجغرافية | GEOGRAPHICAL INFORMATION SYSTEM (GIS ) WORKS Field Survey- With coordinates (XYZ) according to the accuracy specified by SEC requirements and not exceeding 25 cm - for all distribution networks starting from the Grid Station including all electricity network components like cables, transformers, substation, distribution boxes, meters, poles, etc. with the collection of attributes of these components according to SEC requirements with at least two photos of each equipment and conversion of those electrical data as per SEC approved UDM adopted by the Company considering the following: For Underground network, the contractor shall do the field survey for all equipment of SEC network (above the ground) from site. and convert these field survey data into GIS and for the underground network all sources available ( digital - paper) should be used to make a complete connected electrical network as per SEC approved UDM For Overhead network, the contractor shall do the field survey for all equipment of SEC network from site and conversion of this field survey into GIS to make a complete connected electrical network as per SEC approved UDM The contractor should arrange his manpower and equipment to complete one km/day of the medium voltage network اعمال نظم المعلومات الجغرافية ( GIS ) الرفع المساحي باحداثيات ( XYZ ) حسب الدقة التي تحددها الشركة بما لا يتجاوز 25 سم - لشبكات التوزيع ابتداء من المحطة الرئيسية شاملا جميع مكونات الشبكة من خطوط ومحولات ومعدات وصناديق توزيع وعدادات اضافة الى الاعمدة مع جلب البيانات الفنية لتلك المكونات حسب متطلبات الشركة وصورتين لكل معدة علي الاقل و رسم وتحويل تلك البيانات الى قواعد نظم المعلومات الجغرافية الموحدة المعتمدة في الشركة مع مراعاة التالي : فيما يخص الشبكة الأرضية / يقوم المقاول بالرفع المساحي للمعدات و جميع مكونات الشبكة (فوق الأرض) من الطبيعة ، و رسم كلا من المعدات ومكونات الشبكة (فوق الارض) المرفوعة مساحيا ، ورسم الشبكة الكهربائية الأرضية المرتبطة بتلك المعدات من المصادر المتوفرة بالشركة (رقمية - ورقية) حسب قواعد نظم المعلومات الجغرافية المعتمدة في الشركة . فيما يخص الشبكة الهوائية / يقوم المقاول بالرفع المساحي للشبكة وجميع مكوناتها من الطبيعة ومن ثم يقوم برسمها حسب قواعد نظم المعلومات الجغرافية المعتمدة في الشركة. يلتزم المقاول بتوفير الامكانيات البشرية والالية والأجهزة لإنجاز أوامر العمل بما لا يتجاوز يوم لكل كيلو متر لشبكة الجهد المتوسط. |  |  |  | يتم استخدام البنود بعد اخذ موافقة صاحب الصلاحية. يتم استخدام البنود في الأماكن التي لا يوجد بها أنظمة معلومات جغرافية (GIS) بنسبة لا تزيد عن 5% من اجمالي عدد معدات الإدارة المستخدمة. جميع البنود التي تندرج تحت هذا البند الشامل ينطبق عليها ما هو موضح بهذا البند من اعمال ومتطلبات وهو عنوان وشرح لما يندرج بعده من بنود وليس له وحدة قياس ولا سعر.
102000001 | Breakdown | الرفع المساحي لمحطات التوزيع الرئيسية | Field survey Conversion of Grid Stations (Location and Attributes/Image) should be collected and converted with its associated networks into GIS data as per the approved Unified Data Moudul (UDM) الرفع المساحي لمحطات التوزيع الرئيسية وتحويله على نظم المعلومات الجغرافية كشبكه كهربائية | EA | SAR | Unit Rate | يلزم التنبه الى: البند يستخدم للرفع المساحي لاحداثيات الأركان (الأربع نقاط الخارجيه) فقط وبحسب الدقة المحددة من الشركة. ادخال ورسم المعلومات الفنية على نظام GIS بعد الحصول عليها من قبل الشركة. وحدة القياس بالمحطة الواحدة.
102000002 | Breakdown | الرفع المساحي للمعدات الارضية | Field survey of one of below equipment (Location and Attributes/Image) should be collected and converted into GIS as an electrical network ( Substations / Boundary - Transformer - LVDB - RMU - Distribution Box - Medium Voltage Switches) الرفع المساحي للمعدات الارضية ( موقع المحطات الفرعية غرفه / حيز ( بدون رفع المعدات الداخليه ) او المحولات اولوحات التوزيع الرئيسية / الفرعية او الوحدات الحلقية او مفاتيح الجهد المتوسط ) وتحويله على نظم المعلومات الجغرافية كشبكه كهربائية | EA | SAR | Unit Rate | يلزم التنبه الى: البند يستخدم للرفع المساحي لاحداثيات الأركان (الأربع نقاط الخارجيه) فقط وبحسب الدقة المحددة من الشركة. ادخال ورسم المعلومات الفنية على نظام GIS حسب قواعد نظم المعلومات الجغرافية المعتمدة في الشركة. وحدة القياس بالمعدة الواحدة.
102000003 | Breakdown | الرفع المساحي لعداد واحد | Field survey of one Customer Meter (Location and Attributes/Image) should be collected and then converteded with its associated network into GIS data as per the ApprovedUnified Data Moudul (UDM) الرفع المساحي لعداد واحد مع توضيح مصدر التغذية وتحويله على نظم المعلومات الجغرافية كشبكه كهربائية | EA | SAR | Unit Rate | يلزم التنبه الى: البند يستخدم للرفع المساحي لاحداثيات صندوق العداد او صندوق الخدمة (نقطة واحدة) فقط وبحسب الدقة المحددة من الشركة. ادخال ورسم المعلومات الفنية على نظام GIS حسب قواعد نظم المعلومات الجغرافية المعتمدة في الشركة. وحدة القياس بالعداد الواحد.
102000004 | Breakdown | الرفع المساحي للشبكات الهوائية شاملا رفع المعدات المركبة | Field survey of Overhead Networks with its Components (Location and Attributes/Image) should be collected and converted with its associated network into GIS data as per the approved Unified Data Moudul ( UDM ) الرفع المساحي للشبكات الهوائية شاملا رفع المعدات المركبة على الشبكة وتحويله على نظم المعلومات الجغرافية كشبكه كهربائية | KM | SAR | Unit Rate | يلزم التنبه الى: البند يستخدم للرفع المساحي لاحداثيات الخط الهوائي شاملا الرفع المساحي للأعمدة والبيانات الفنية للمعدات المركبة عليها. ادخال ورسم المعلومات الفنية على نظام GIS حسب قواعد نظم المعلومات الجغرافية المعتمدة في الشركة. وحدة القياس بالكيلو متر الواحد.
102000005 | Breakdown | الرفع المساحي للشبكات الهوائية بدون رفع المعدات المركبة | Field survey of Overhead Networks without components (Location and Attributes/Image) should be collected and converted with its associated network into GIS data as per the approved Unified Data Moudul ( UDM ) الرفع المساحي للشبكات الهوائية بدون رفع المعدات المركبة على الشبكة وتحويله على نظم المعلومات الجغرافية كشبكه كهربائية | KM | SAR | Unit Rate | يلزم التنبه الى: البند يستخدم للرفع المساحي لاحداثيات الخط الهوائي للأعمدة فقط. ادخال ورسم المعلومات الفنية على نظام GIS حسب قواعد نظم المعلومات الجغرافية المعتمدة في الشركة. وحدة القياس بالكيلو متر الواحد.
102000006 | Breakdown | الرفع المساحي للمعدات الهوائية | Field survey of overhead equipment (Location and Attributes/Image) should be collected and converted into GIS as an electrical network الرفع المساحي للمعدات الهوائية وتحويله على نظم المعلومات الجغرافية كشبكة كهربائية | EA | SAR | Unit Rate | يلزم التنبه الى: البند يستخدم للرفع المساحي لاحداثيات المعدات الهوائية والبيانات الفنية لها. ادخال ورسم المعلومات الفنية على نظام GIS حسب قواعد نظم المعلومات الجغرافية المعتمدة في الشركة. وحدة القياس بالمعدة الواحدة.
200000000 | Description | أعمال الشبكات الهوائية | OVERHEAD NETWORKS WORKS Considering the above description of construction and maintenance of distribution networks item No.(A1) أعمال الشبكات الهوائية مع الأخذ بالأعتبار الوصف المذكور في البند أعلاه رقم ( A1 ) إنشاء وصيانة شبكات التوزيع
201000000 | Description | أعمال أعمدة الشبكات الهوائية | OVERHEAD NETWORKS POLES WORKS أعمال أعمدة الشبكات الهوائية
201010000 | Description | تركيب أعمدة الشبكات الهوائية | ERECTION OF OVERHEAD NETWORKS POLES تركيب اعمدة الشبكات الهوائية
201010100 | Description | تركيب الأعمدة الحديدية | ERECTION OF STEEL POLES Excavation of pits, pole setting, supplying and casting concrete foundation, making coping, backfilling, tamping, fixing pole accessories ( numbers, danger and phase plates, barbed wire ), and necessary reinstatement, excluding pole grounding and stringing / re-sagging of conductors تركيب الأعمدة الحديدية حفر ووضع العمود وتوريد وصب الخرسانة بما فيها أسفل العمود (الفرشة) وعمل حلية العمود والردم والدك، وتركيب ملحقات العمود مثل لوحات الأرقام والخطر وترتيب الأطوار و سلك شائك ( مانع التسلق ) ، وإعادة الوضع كما كان عليه، البند لا يشمل اعمال التأريض وشد / اعادة شد الموصلات |  |  |  | جميع البنود التي تندرج تحت هذا البند الشامل ينطبق عليها ما هو موضح بهذا البند من اعمال ومتطلبات وهو عنوان وشرح لما يندرج بعده من بنود وليس له وحدة قياس ولا سعر. ((يوجد شرح تفصيلي للبند في الدليل))
201010101 | Breakdown | تركيب عمود حديدي <= 10م في تربة عادية/رملية | Erection of steel pole, up to and including 10 meter, in normal / sandy soil تركيب عمود حديدي حتى ويشمل 10 متر، في تربة عادية / رملية | EA | SAR | Unit Rate | يلزم التنبه الى : طول العمود ونوع التربة ( تربة عادية او رملية ). البند يستخدم لتركيب أي عمود حديدي بطول 10متر او اقل. وحدة القياس بالعمود الواحد.
201010102 | Breakdown | تركيب عمود حديدي <= 10 م في تربة صخرية | Erection of steel pole, up to and including 10 meter, in rocky soil ( that required the use of rocky excavtion equipment ( ie. Digger )) تركيب عمود حديدي حتى ويشمل 10 متر ، في تربة صخرية (التي يستخدم فيها معدات الحفر الصخري مثل الدقاق) | EA | SAR | Unit Rate | يلزم التنبه الى : طول العمود ونوع التربة ( تربة صخرية ). البند يستخدم لتركيب أي عمود حديدي بطول 10متر او اقل. وحدة القياس بالعمود الواحد.
201010103 | Breakdown | تركيب عمود حديدي>10م<= 15م في تربة عادية/رملية | Erection of steel pole, more than 10 meter up to and including 15 meter, in normal / sandy soil تركيب عمود حديدي أكبر من 10 متر حتى ويشمل 15 متر ، في تربة عادية / رملية | EA | SAR | Unit Rate | يلزم التنبه الى : طول العمود ونوع التربة ( تربة عادية او رملية ). البند يستخدم لتركيب أي عمود حديدي بطول اكبر من 10متر حتى ويشمل طول 15متر والبند لا يشمل تركيب العمود بطول 10متر. وحدة القياس بالعمود الواحد.
201010104 | Breakdown | تركيب عمود حديدي>10م<= 15م في تربة صخرية | Erection of steel pole, more than 10 meter up to and including 15 meter, in rocky soil ( that required the use of rocky excavtion equipment ( ie. Digger )) تركيب عمود حديدي أكبر من 10 متر حتى ويشمل 15 متر، في تربة صخرية (التي يستخدم فيها معدات الحفر الصخري مثل الدقاق) | EA | SAR | Unit Rate | يلزم التنبه الى : طول العمود ونوع التربة ( تربة صخرية ). البند يستخدم لتركيب أي عمود حديدي بطول اكبر من 10متر حتى ويشمل طول 15متر والبند لا يشمل تركيب العمود بطول 10متر. وحدة القياس بالعمود الواحد.
201010105 | Breakdown | تركيب عمود حديدي >15م <=23م في تربة عادية/رملية | Erection of steel pole more than 15 meter up to and including 23 meter in normal / sandy soil تركيب عمود حديدي أكبر من 15 متر حتى ويشمل 23 متر في تربة عادية / رملية | EA | SAR | Unit Rate | يلزم التنبه الى : طول العمود ونوع التربة ( تربة عادية او رملية ). البند يستخدم لتركيب أي عمود حديدي بطول اكبر من 15متر حتى ويشمل طول 23متر والبند لا يشمل تركيب العمود بطول 15متر. وحدة القياس بالعمود الواحد.
201010106 | Breakdown | تركيب عمود حديدي >15م <=23م في تربة صخرية | Erection of steel pole more than 15 meter up to and including 23 meter in rocky soil ( that required the use of rocky excavtion equipment ( ie. Digger )) تركيب عمود حديدي أكبر من 15 متر حتى ويشمل 23 متر، في تربة صخرية (التي يستخدم فيها معدات الحفر الصخري مثل الدقاق) | EA | SAR | Unit Rate | يلزم التبه لطول العمود ونوع التربة ( تربة صخرية ). المقصود تركيب أي عمود حديدي بطول اكبر من 15متر حتى ويشمل طول 23متر والبند لا يشمل تركيب العمود بطول 15متر. وحدة القياس بالعمود الواحد.
201010107 | Breakdown | تركيب عمود حديدي >23م في تربة عادية/رملية | Erection of steel pole more than 23 meters in normal / sandy soil تركيب عمود حديدي أكبرمن 23 متر، في تربة عادية / رملية | EA | SAR | Unit Rate | يلزم التنبه الى : طول العمود ونوع التربة ( تربة عادية او رملية ). البند يستخدم لتركيب أي عمود حديدي بطول اكبر من 23متر والبند لا يشمل تركيب العمود بطول 23متر. وحدة القياس بالعمود الواحد.
201010108 | Breakdown | تركيب عمود حديدي >23م في تربة صخرية | Erection of steel pole more than 23 meter in rocky soil ( that required the use of rocky excavtion equipment ( ie. Digger )) (تركيب عمود حديدي أكبر من 23 متر، في تربة صخرية (التي يستخدم فيها معدات الحفر الصخري مثل الدقاق ) | EA | SAR | Unit Rate | يلزم التنبه الى : طول العمود ونوع التربة ( تربة صخرية ). البند يستخدم لتركيب أي عمود حديدي بطول اكبر من 23متر والبند لا يشمل تركيب العمود بطول 23متر. وحدة القياس بالعمود الواحد.
201010109 | Breakdown | تركيب عمود حديدي ذاتي الدعم<=15م في تربة عادية/رملية | Erection of Self support steel pole up to and including 15 meter, in normal / sandy soil تركيب عمود حديدي ذاتي الدعم حتى ويشمل 15 متر، في تربة عادية /رملية | EA | SAR | Unit Rate | يلزم التنبه الى : طول العمود ونوع التربة ( تربة عادية او رملية ) ( عمود ذاتي الدعم SFS ). البند يستخدم لتركيب أي عمود حديدي ذاتي الدعم بطول 15متر او اقل. وحدة القياس بالعمود الواحد.
201010110 | Breakdown | تركيب عمود حديدي ذاتي الدعم<=15م في تربة صخرية | Erection of self support steel pole up to and including 15 meter, in rocky soil ( that required the use of rocky excavtion equipment ( ie. Digger )) تركيب عمود حديدي ذاتي الدعم حتى ويشمل 15 متر، في تربة صخرية (التي يستخدم فيها معدات الحفر الصخري مثل الدقاق) | EA | SAR | Unit Rate | يلزم التنبه الى : طول العمود ونوع التربة ( تربة صخرية ) ( عمود ذاتي الدعم SFS ). البند يستخدم لتركيب أي عمود حديدي ذاتي الدعم بطول 15متر او اقل. وحدة القياس بالعمود الواحد.
201010200 | Description | تركيب الأعمدة الخرسانية | ERECTION OF CONCRETE POLES Excavation of pits, pole setting, backfilling, tamping in hard soil, fixing pole accessories ( numbers, danger and phase plates, barbed wire) and necessary reinstatement, excluding ( pole grounding, stringing / re-sagging of conductors and casting concrete fundation for the case of poor / soft soil تركيب الأعمدة الخرسانية حفر ووضع العمود والردم والدك في حال التربة متماسكة وتركيب ملحقات العمود ( لوحات الأرقام والخطر وترتيب الأطوار و سلك شائك (مانع التسلق)) وإعادة الوضع كما كان عليه، البند لا يشمل ( اعمال التأريض و شد / اعادة شد الموصلات و توريد وصب الخرسانة لقاعدة العمود في حال التربة الرملية الرخوة ) حيث يوجد بنود منفصلة لها |  |  |  | جميع البنود التي تندرج تحت هذا البند الشامل ينطبق عليها ما هو موضح بهذا البند من اعمال ومتطلبات وهو عنوان وشرح لما يندرج بعده من بنود وليس له وحدة قياس ولا سعر. ((يوجد شرح تفصيلي للبند في الدليل))
201010201 | Breakdown | تركيب عمود خرساني<=10م في تربة عادية/رمليه | Erection of concrete pole, up to and including 10 meter, in normal / sandy soil تركيب عمود خرساني حتى ويشمل 10متر، في تربة عادية / رمليه | EA | SAR | Unit Rate | يلزم التنبه الى : طول العمود ونوع التربة ( تربة عادية او رملية ). البند يستخدم لتركيب أي عمود خرساني بطول 10متر او اقل. وحدة القياس بالعمود الواحد.
201010202 | Breakdown | تركيب عمود خرساني<=10م في تربة صخرية | Erection of concrete pole, up to and including 10 meter, in rocky soil ( that required the use of rocky excavtion equipment ( ie. Digger )) تركيب عمود خرساني حتى ويشمل 10متر، في تربة صخرية (التي يستخدم فيها معدات الحفر الصخري مثل الدقاق) | EA | SAR | Unit Rate | يلزم التنبه الى : طول العمود ونوع التربة ( تربة صخرية ). البند يستخدم لتركيب أي عمود خرساني بطول 10متر او اقل. وحدة القياس بالعمود الواحد.
201010203 | Breakdown | تركيب عمود خرساني>10م<= 15م في تربة عادية/رمليه | Erection of concrete pole, more than 10 meter up to and including 15 meter, in normal / sandy soil. تركيب عمود خرساني أكبر من 10متر حتى ويشمل 15 متر، في تربة عادية / رمليه | EA | SAR | Unit Rate | يلزم التنبه الى : طول العمود ونوع التربة ( تربة عادية او رملية ). البند يستخدم لتركيب أي عمود خرساني بطول اكبر من 10متر حتى ويشمل طول 15متر والبند لا يشمل تركيب العمود بطول 10متر. وحدة القياس بالعمود الواحد.
201010204 | Breakdown | تركيب عمود خرساني>10م<= 15م في تربة صخرية | Erection of concrete pole, more than 10 meter up to and including 15 meter, in rocky soil ( that required the use of rocky excavtion equipment ( ie. Digger )) تركيب عمود خرساني أكبر من 10متر حتى ويشمل 15متر، في تربة صخرية (التي يستخدم فيها معدات الحفر الصخري مثل الدقاق) | EA | SAR | Unit Rate | يلزم التبه لطول العمود ونوع التربة ( تربة صخرية ). البند يستخدم لتركيب أي عمود خرساني بطول اكبر من 10متر حتى ويشمل طول 15متر والبند لا يشمل تركيب العمود بطول 10متر. وحدة القياس بالعمود الواحد.
201010205 | Breakdown | تركيب عمود خرساني>15م<= 25م في تربة عادية/رمليه | Erection of concrete pole more than 15 meter up to and including 25 meter in normal / sandy soil تركيب عمود خرساني أكبر من 15متر حتى ويشمل 25 متر، في تربة عادية / رمليه | EA | SAR | Unit Rate | يلزم التنبه الى : طول العمود ونوع التربة ( تربة عادية او رملية ). البند يستخدم لتركيب أي عمود خرساني بطول اكبر من 15متر حتى ويشمل طول 25متر والبند لا يشمل تركيب العمود بطول 15متر. وحدة القياس بالعمود الواحد.
201010206 | Breakdown | تركيب عمود خرساني>15م<= 25م في تربة صخرية | Erection of concrete pole more than 15 meter up to and including 25 meter in rocky soil ( that required the use of rocky excavtion equipment ( ie. Digger )) تركيب عمود خرساني أكبر من 15 متر حتى ويشمل 25 متر، في تربة صخرية (التي يستخدم فيها معدات الحفر الصخري مثل الدقاق) | EA | SAR | Unit Rate | يلزم التنبه الى : طول العمود ونوع التربة ( تربة صخرية ). البند يستخدم لتركيب أي عمود خرساني بطول اكبر من 15متر حتى ويشمل طول 25متر والبند لا يشمل تركيب العمود بطول 15متر. وحدة القياس بالعمود الواحد.
201020000 | Description | استبدال أعمدة الشبكات الهوائية | REPLACEMENT OF OVERHEAD NETWORKS POLES Replacement of existing poles in the same work location, including disconnection, dismantling, returning of removed materials to company’s warehouses, installation / erection of new materials,sagging and re-saging of conductors, clamping and installation / reinstallation of all other related materials such as lightning arresters, and necessary reinstatement, disconnection / reconnection works ( excluding replacement of related accessories ) استبدال اعمدة الشبكات الهوائية استبدال أعمدة قائمة في نفس الموقع وما يلزم من أعمال فصل وإزالة المواد وإعادتها لمستودعات الشركة، وتركيب المواد الجديدة واعادة الوضع الى ما كان عليه من شد وترخيم (إرخاء) الموصلات والربط وتركيب / إعادة تركيب جميع الملحقات مثل مانعات الصواعق وغيرها شاملا اعمال الفصل والتوصيل (البند لا يشمل استبدال الملحقات) |  |  |  | جميع البنود التي تندرج تحت هذا البند الشامل ينطبق عليها ما هو موضح بهذا البند من اعمال ومتطلبات وهو عنوان وشرح لما يندرج بعده من بنود وليس له وحدة قياس ولا سعر. ((يوجد شرح تفصيلي للبند في الدليل))
201020100 | Description | استبدال الأعمدة الحديدية | REPLACEMENT OF OVERHEAD NETWORKS STEEL POLES استبدال الأعمدة الحديدية
201020101 | Breakdown | استبدال عمود حديدي<=10م في تربة عادية / رملية | Replacement of steel pole up to and including 10 meter in normal / sandy soil, including disassembling / dismounting and reinstalling of pole-top assemblies and framing استبدال عمود حديدي حتى ويشمل 10متر في تربة عادية / رملية، شاملاً فك واعادة تركيب متممات العمود والهيكلة | EA | SAR | Unit Rate | يلزم التنبه الى : طول العمود ونوع التربة ( تربة عادية او رملية ). العمل يشمل فك واعادة تركيب متممات العمود والهيكلة. البند يستخدم لاستبدال أي عمود حديدي بطول 10متر او اقل. وحدة القياس بالعمود الواحد.
201020102 | Breakdown | استبدال عمود حديدي<=10م في تربة صخرية | Replacement of steel pole up to and including 10 meter in rocky soil ( that required the use of rocky excavtion equipment ( ie. Digger )), including disassembling / dismounting and reinstalling of pole-top assemblies and framing استبدال عمود حديدي حتى ويشمل 10متر في تربة صخرية (التي يستخدم فيها معدات الحفر الصخري مثل الدقاق)، شاملاً فك واعادة تركيب متممات العمود والهيكلة | EA | SAR | Unit Rate | يلزم التنبه الى : طول العمود ونوع التربة ( تربة صخرية ). العمل يشمل فك واعادة تركيب متممات العمود والهيكلة. البند يستخدم لاستبدال أي عمود حديدي بطول 10متر او اقل. وحدة القياس بالعمود الواحد.
201020103 | Breakdown | استبدال عمود حديدي>10م<=15م في تربة عادية / رملية | Replacement of steel pole above 10 meter up to and including 15 meter in normal / sandy soil, including disassembling / dismounting and reinstalling of pole-top assemblies and framing استبدال عمود حديدي أكبر من 10متر حتى ويشمل 15متر في تربة عادية / رملية، شاملاً فك واعادة تركيب متممات العمود والهيكلة | EA | SAR | Unit Rate | يلزم التنبه الى : طول العمود ونوع التربة ( تربة عادية او رملية ). العمل يشمل فك واعادة تركيب متممات العمود والهيكلة. البند يستخدم لاستبدال أي عمود حديدي بطول اكبر من 10متر حتى ويشمل طول 15متر والبند لا يشمل استبدال العمود بطول 10متر. وحدة القياس بالعمود الواحد.
201020104 | Breakdown | استبدال عمود حديدي>10م<=15م في تربة صخرية | Replacement of steel pole above 10 meter up to and including 15 meter in rocky soil ( that required the use of rocky excavtion equipment ( ie. Digger )), including disassembling / dismounting and reinstalling of pole-top assemblies and framing استبدال عمود حديدي أكبر من 10متر حتى ويشمل 15متر في تربة صخرية (التي يستخدم فيها معدات الحفر الصخري مثل الدقاق)، شاملاً فك واعادة تركيب متممات العمود والهيكلة | EA | SAR | Unit Rate | يلزم التنبه الى : طول العمود ونوع التربة ( تربة صخرية ). العمل يشمل فك واعادة تركيب متممات العمود والهيكلة. البند يستخدم لاستبدال أي عمود حديدي بطول اكبر من 10متر حتى ويشمل طول 15متر والبند لا يشمل استبدال العمود بطول 10متر. وحدة القياس بالعمود الواحد.
201020105 | Breakdown | استبدال عمود حديدي >15م<= 23م في تربة عادية / رملية | Replacement of steel pole more than 15 meter up to and including 23 meter in normal / sandy soil including disassembling / dismounting and reinstalling of pole-top assemblies and framing استبدال عمود حديدي أكبر من 15متر حتى ويشمل 23 متر في تربة عادية / رملية، شاملاً فك واعادة تركيب متممات العمود والهيكلة | EA | SAR | Unit Rate | يلزم التنبه الى : طول العمود ونوع التربة ( تربة عادية او رملية ). العمل يشمل فك واعادة تركيب متممات العمود والهيكلة. البند يستخدم لاستبدال أي عمود حديدي بطول اكبر من 15متر حتى ويشمل طول 23متر والبند لا يشمل استبدال العمود بطول 15متر. وحدة القياس بالعمود الواحد.
201020106 | Breakdown | استبدال عمود حديدي >15م<= 23م في تربة صخرية | Replacement of steel pole more than 15 meter up to and including 23 meter in rocky soil ( that required the use of rocky excavtion equipment ( ie. Digger )) including disassembling / dismounting and reinstalling of pole-top assemblies and framing استبدال عمود حديدي أكبر من 15متر حتى ويشمل 23 متر في تربة صخرية (التي يستخدم فيها معدات الحفر الصخري مثل الدقاق)، شاملاً فك واعادة تركيب متممات العمود والهيكلة | EA | SAR | Unit Rate | يلزم التنبه الى : طول العمود ونوع التربة ( تربة صخرية ). العمل يشمل فك واعادة تركيب متممات العمود والهيكلة. البند يستخدم لاستبدال أي عمود حديدي بطول اكبر من 15متر حتى ويشمل طول 23متر والبند لا يشمل استبدال العمود بطول 15متر. وحدة القياس بالعمود الواحد.
201020107 | Breakdown | استبدال عمود حديدي>23م في تربة عادية / رملية | Replacement of steel pole more than 23 meter in normal / sandy soil including disassembling / dismounting and reinstalling of pole-top assemblies and framing استبدال عمود حديدي أكبر من 23متر في تربة عادية / رملية، شاملاً فك واعادة تركيب متممات العمود والهيكلة | EA | SAR | Unit Rate | يلزم التنبه الى : طول العمود ونوع التربة ( تربة عادية او رملية ). العمل يشمل فك واعادة تركيب متممات العمود والهيكلة. البند يستخدم لاستبدال أي عمود حديدي بطول اكبر من 23متر والبند لا يشمل استبدال العمود بطول 23متر. وحدة القياس بالعمود الواحد.
201020108 | Breakdown | استبدال عمود حديدي>23م في تربة صخرية | Replacement of steel pole more than 23 meter in rocky soil ( that required the use of rocky excavtion equipment ( ie. Digger )) including disassembling / dismounting and reinstalling of pole-top assemblies and framing استبدال عمود حديدي أكبر من 23متر في تربة صخرية (التي يستخدم فيها معدات الحفر الصخري مثل الدقاق)، شاملاً فك واعادة تركيب متممات العمود والهيكلة | EA | SAR | Unit Rate | يلزم التنبه لطول العمود ونوع التربة ( تربة صخرية ). العمل يشمل فك واعادة تركيب متممات العمود والهيكلة. البند يستخدم لاستبدال أي عمود حديدي بطول اكبر من 23متر والبند لا يشمل استبدال العمود بطول 23متر. وحدة القياس بالعمود الواحد.
201020109 | Breakdown | استبدال عمود حديدي ذاتي الدعم <= 15م في تربة عادية / رملية | Replacement of self support steel pole up to and including 15 meter, in normal / sandy soil including disassembling / dismounting and reinstalling of pole-top assemblies and framing استبدال عمود حديدي ذاتي الدعم حتى ويشمل 15 متر، في تربة عادية / رملية شاملاً فك واعادة تركيب متممات العمود والهيكلة | EA | SAR | Unit Rate | يلزم التنبه الى : طول العمود ونوع التربة ( تربة عادية او رملية ) ( عمود ذاتي الدعم SFS ) العمل يشمل فك واعادة تركيب متممات العمود والهيكلة. البند يستخدم لاستبدال أي عمود حديدي ذاتي الدعم بطول 15متر او اقل. وحدة القياس بالعمود الواحد.
201020110 | Breakdown | استبدال عمود حديدي ذاتي الدعم <= 15م في تربة صخرية | Replacement of self support steel pole up to and including 15 meter, in rocky soil ( that required the use of rocky excavtion equipment ( ie. Digger )) including disassembling / dismounting and reinstalling of pole-top assemblies and framing استبدال عمود حديدي ذاتي الدعم حتى ويشمل 15 متر، في تربة صخرية (التي يستخدم فيها معدات الحفر الصخري مثل الدقاق) شاملاً فك واعادة تركيب متممات العمود والهيكلة | EA | SAR | Unit Rate | يلزم التنبه الى : طول العمود ونوع التربة ( تربة صخرية ) ( عمود ذاتي الدعم SFS ). العمل يشمل فك واعادة تركيب متممات العمود والهيكلة. البند يستخدم لاستبدال أي عمود حديدي ذاتي الدعم بطول 15متر او اقل. وحدة القياس بالعمود الواحد.
201020111 | Breakdown | استبدال عمود خشبي بعمود حديدي<= 15م في تربة عادية / رملية | Replacement of wooden pole with steel pole up to and including 15 meter, in normal / sandy soil including supplying and casting of the concrete foundation and disassembling / dismounting and reinstalling of pole-top assemblies and framing استبدال عمود خشبي بعمود حديدي حتى ويشمل 15 متر، في تربة عادية / رملية شاملا خرسانة العمود وفك واعادة تركيب متممات العمود والهيكلة | EA | SAR | Unit Rate | يلزم التنبه الى : طول العمود ونوع التربة ( تربة عادية او رملية ). البند يستخدم لاستبدال عمود خشبي بعمود حديد بطول 15متر او اقل. العمل يشمل فك واعادة تركيب متممات العمود والهيكلة القديمة وفي حال عدم التمكن من إعادة استخدام وتركيب الهيكلة القديمة على العمود الحديد الجديد فأنه يتم إضافةاستخدام بند تركيب هيكلة جديدة. وحدة القياس بالعمود الواحد.
201020112 | Breakdown | استبدال عمود خشبي بعمود حديدي<= 15م في تربة صخرية | Replacement of wooden pole with steel pole up to and including 15 meter, in rocky soil ( that required the use of rocky excavtion equipment ( ie. Digger )) including supplying and casting of the concrete foundation and disassembling / dismounting and reinstalling of pole-top assemblies and framing استبدال عمود خشبي بعمود حديدي حتى ويشمل 15 متر، في تربة صخرية (التي يستخدم فيها معدات الحفر الصخري مثل الدقاق) شاملا خرسانة العمود وفك واعادة تركيب متممات العمود والهيكلة | EA | SAR | Unit Rate | يلزم التنبه الى : طول العمود ونوع التربة ( تربة صخرية ). البند يستخدم لاستبدال عمود خشبي بعمود حديد بطول 15متر او اقل. العمل يشمل فك واعادة تركيب متممات العمود والهيكلة القديمة وفي حال عدم التمكن من إعادة استخدام وتركيب الهيكلة القديمة على العمود الحديد الجديد فأنه يتم إضافةاستخدام بند تركيب هيكلة جديدة. وحدة القياس بالعمود الواحد.
201020200 | Description | استبدال الأعمدة االخرسانية | REPLACEMENT OF OVERHEAD NETWORKS CONCRETE POLES استبدال الأعمدة االخرسانية
201020201 | Breakdown | استبدال عمود خرساني<=10م في تربه عادية / رملية | Replacement of concrete pole up to and including 10 meter in normal / sandy soil, including disassembling / dismounting and reinstalling of pole-top assemblies and framing استبدال عمود خرساني حتى ويشمل 10متر في تربه عادية / رملية، شاملاً فك واعادة تركيب متممات العمود والهيكلة | EA | SAR | Unit Rate | يلزم التنبه لطول العمود ونوع التربة ( تربة عادية او رملية ). العمل يشمل فك واعادة تركيب متممات العمود والهيكلة. المقصود استبدال أي عمود خرساني بطول 10متر او اقل. وحدة القياس بالعمود الواحد.
201020202 | Breakdown | استبدال عمود خرساني<=10م في تربه صخرية | Replacement of concrete pole up to and including 10 meter in rocky soil ( that required the use of rocky excavtion equipment ( ie. Digger )), including disassembling / dismounting and reinstalling of pole-top assemblies and framing استبدال عمود خرساني حتى ويشمل 10متر في تربه صخرية (التي يستخدم فيها معدات الحفر الصخري مثل الدقاق)، شاملاً فك واعادة تركيب متممات العمود والهيكلة | EA | SAR | Unit Rate | يلزم التنبه لطول العمود ونوع التربة ( تربة صخرية ). العمل يشمل فك واعادة تركيب متممات العمود والهيكلة. المقصود استبدال أي عمود خرساني بطول 10متر او اقل. وحدة القياس بالعمود الواحد.
201020203 | Breakdown | استبدال عمود خرساني>10م<=15م في تربه عادية / رملية | Replacement of concrete pole above 10 meter up to and including 15 meter in normal / sandy soil, including disassembling / dismounting and reinstalling of pole-top assemblies and framing. استبدال عمود خرساني أكبر من 10متر حتى ويشمل 15متر في تربه عادية / رملية، شاملاً فك واعادة تركيب متممات العمود والهيكلة | EA | SAR | Unit Rate | يلزم التنبه لطول العمود ونوع التربة ( تربة عادية او رملية ). العمل يشمل فك واعادة تركيب متممات العمود والهيكلة. المقصود استبدال أي عمود خرساني بطول اكبر من 10متر حتى ويشمل طول 15متر والبند لا يشمل استبدال العمود بطول 10متر. وحدة القياس بالعمود الواحد.
201020204 | Breakdown | استبدال عمود خرساني>10م<=15م في تربه صخرية | Replacement of concrete pole above 10 meter up to and including 15 meter in rocky soil ( that required the use of rocky excavtion equipment ( ie. Digger )), including disassembling / dismounting and reinstalling of pole-top assemblies and framing. استبدال عمود خرساني أكبر من 10متر حتى ويشمل 15متر في تربه صخرية (التي يستخدم فيها معدات الحفر الصخري مثل الدقاق)، شاملاً فك واعادة تركيب متممات العمود والهيكلة | EA | SAR | Unit Rate | يلزم التنبه لطول العمود ونوع التربة ( تربة صخرية ). العمل يشمل فك واعادة تركيب متممات العمود والهيكلة. المقصود استبدال أي عمود خرساني بطول اكبر من 10متر حتى ويشمل طول 15متر والبند لا يشمل استبدال العمود بطول 10متر. وحدة القياس بالعمود الواحد.
201020205 | Breakdown | استبدال عمودخرساني>15م<=25م في تربه عادية / رملية | Replacement of concrete pole more than 15 meter up to and including 25 meter in normal / sandy soil, including disassembling / dismounting and reinstalling of pole-top assemblies and framing استبدال عمود خرساني أكبر من 15 متر حتى ويشمل 25 مترفي تربه عادية / رملية، شاملاً فك واعادة تركيب متممات العمود والهيكلة | EA | SAR | Unit Rate | يلزم التنبه لطول العمود ونوع التربة ( تربة عادية او رملية ). العمل يشمل فك واعادة تركيب متممات العمود والهيكلة. المقصود استبدال أي عمود خرساني بطول اكبر من 15متر حتى ويشمل طول 25متر والبند لا يشمل استبدال العمود بطول 15متر. وحدة القياس بالعمود الواحد.
201020206 | Breakdown | استبدال عمودخرساني>15م<=25م في تربه صخرية | Replacement of concrete pole more than 15 meter up to and including 25 meter in rocky soil ( that required the use of rocky excavtion equipment ( ie. Digger )), including disassembling / dismounting and reinstalling of pole-top assemblies and framing استبدال عمود خرساني أكبر من 15 متر حتى ويشمل 25 مترفي تربه صخرية (التي يستخدم فيها معدات الحفر الصخري مثل الدقاق)، شاملاً فك واعادة تركيب متممات العمود والهيكلة | EA | SAR | Unit Rate | يلزم التنبه لطول العمود ونوع التربة ( تربة صخرية ). العمل يشمل فك واعادة تركيب متممات العمود والهيكلة. المقصود استبدال أي عمود خرساني بطول اكبر من 15متر حتى ويشمل طول 25متر والبند لا يشمل استبدال العمود بطول 15متر. وحدة القياس بالعمود الواحد.
201020207 | Breakdown | استبدال عمود خشبي بعمود خرساني<= 15م في تربة عادية / رملية | Replacement of wooden pole with concrete pole up to and including 15 meter, in normal / sandy soil including supplying and casting of the concrete foundation and disassembling / dismounting and reinstalling of pole-top assemblies and framing استبدال عمود خشبي بعمود خرساني حتى ويشمل 15 متر، في تربة عادية / رملية شاملا خرسانة العمود وفك واعادة تركيب متممات العمود والهيكلة | EA | SAR | Unit Rate | يلزم التنبه لطول العمود ونوع التربة ( تربة عادية او رملية ). البند يخص استبدال عمود خشبي بعمود خرساني بطول 15متر او اقل. العمل يشمل فك واعادة تركيب متممات العمود والهيكلة القديمة وفي حال عدم التمكن من إعادة استخدام وتركيب الهيكلة القديمة على العمود الخرساني الجديد فأنه يتم إضافةاستخدام بند تركيب هيكلة جديدة. وحدة القياس بالعمود الواحد.
201020208 | Breakdown | استبدال عمود خشبي بعمود خرساني<= 15م في تربة صخرية | Replacement of wooden pole with concrete pole up to and including 15 meter, in rocky soil ( that required the use of rocky excavtion equipment ( ie. Digger )) including supplying and casting of the concrete foundation and disassembling / dismounting and reinstalling of pole-top assemblies and framing استبدال عمود خشبي بعمود خرساني حتى ويشمل 15 متر، في تربة صخرية (التي يستخدم فيها معدات الحفر الصخري مثل الدقاق) شاملا خرسانة العمود وفك واعادة تركيب متممات العمود والهيكلة | EA | SAR | Unit Rate | يلزم التنبه لطول العمود ونوع التربة ( تربة صخرية ). البند يخص استبدال عمود خشبي بعمود خرساني بطول 15متر او اقل. العمل يشمل فك واعادة تركيب متممات العمود والهيكلة القديمة وفي حال عدم التمكن من إعادة استخدام وتركيب الهيكلة القديمة على العمود الخرساني الجديد فأنه يتم إضافةاستخدام بند تركيب هيكلة جديدة. وحدة القياس بالعمود الواحد.
201030000 | Description | إزاحة أعمدة الشبكات الهوائية (الفك وإعادة التركيب لمسافة لا تتجاوز 100 متر) | RELOCATION OF OVERHEAD NETWORKS POLES ( DISASSEMBLING / DISMOUNTING AND REINSTALLATION WITHIN A DISTANCE OF 100 METER ) Disconnection, disassembling, re-installation for the same pole, including framing, reconnection of cables and jumpers, fixing risers, stringing / re- sagging of conductors, all related accessories, excavation, backfilling of holes, reinstatement of the damaged surface, (excluding new terminations, splicing / jointing and grounding works ) (إزاحة اعمدة الشبكات الهوائية ( الفك وإعادة التركيب لمسافة لا تتجاوز 100 متر الفصل والتفكيك وإعادة التركيب لنفس العمود شاملا الهيكلة وإعادة توصيل الكابلات والوصلات وتثبيت الكابلات الصاعدة وشد / إعادة شد الموصلات والحفر والردم (وإعادة الوضع إلى ما كان عليه ، (لا يشمل عمل النهايات ألطرفية ووصلات لحام الكابلات الجديدة واعمال التأريض |  |  |  | جميع البنود التي تندرج تحت هذا البند الشامل ينطبق عليها ما هو موضح بهذا البند من اعمال ومتطلبات وهو عنوان وشرح لما يندرج بعده من بنود وليس له وحدة قياس ولا سعر. ((يوجد شرح تفصيلي للبند في الدليل))
201030100 | Description | ازاحة الأعمدة الحديدية | RELOCATION OF STEEL POLES ازاحة الأعمدة الحديدية
201030101 | Breakdown | إزاحة عمود حديدي<=10م في تربة عادية/رملية | Relocation of steel pole up to and including 10 meter, in normal / sandy soil. إزاحة عمود حديدي حتى ويشمل 10متر، في تربة عادية / رملية | EA | SAR | Unit Rate | يلزم التنبه الى : طول العمود ونوع التربة ( تربة عادية او رملية ). البند يستخدم لإزاحة أي عمود حديدي بطول 10متر او اقل لمسافة لا تتجاوز 100 متر. وحدة القياس بالعمود الواحد.
201030102 | Breakdown | إزاحة عمود حديدي<=10في تربة صخرية | Relocation of steel pole up to and including 10 meter, in rocky soil ( that required the use of rocky excavtion equipment ( i.e. Digger )) (إزاحة عمود حديدي حتى ويشمل 10متر، في تربة صخرية (التي يستخدم فيها معدات الحفر الصخري مثل الدقاق) | EA | SAR | Unit Rate | يلزم التنبه الى : طول العمود ونوع التربة ( تربة صخرية ). البند يستخدم لإزاحة أي عمود حديدي بطول 10متر او اقل لمسافة لا تتجاوز 100 متر. وحدة القياس بالعمود الواحد.
201030103 | Breakdown | إزاحة عمود حديدي>10م<=15م في تربة عادية/رملية | Relocation of steel pole above 10 meter up to and including 15 meter, in normal / sandy soil. إزاحة عمود حديدي أكبر من 10متر حتى ويشمل 15متر، في تربة عادية / رملية | EA | SAR | Unit Rate | يلزم التنبه الى : طول العمود ونوع التربة ( تربة عادية او رملية ). البند يستخدم لإزاحة أي عمود حديدي بطول اكبر من 10متر حتى ويشمل طول 15متر والبند لا يشمل إزاحة العمود بطول 10متر لمسافة لا تتجاوز 100 متر. وحدة القياس بالعمود الواحد.
201030104 | Breakdown | إزاحة عمود حديدي>10م<=15م في تربة صخرية | Relocation of steel pole above 10 meter up to and including 15 meter, in rocky soil ( that required the use of rocky excavtion equipment ( i.e. Digger )) (إزاحة عمود حديدي أكبر من 10متر حتى ويشمل 15متر، في تربة صخرية (التي يستخدم فيها معدات الحفر الصخري مثل الدقاق ) | EA | SAR | Unit Rate | يلزم التنبه الى : طول العمود ونوع التربة ( تربة صخرية ). البند يستخدم لإزاحة أي عمود حديدي بطول اكبر من 10متر حتى ويشمل طول 15متر والبند لا يشمل إزاحة العمود بطول 10متر لمسافة لا تتجاوز 100 متر. وحدة القياس بالعمود الواحد.
201030105 | Breakdown | إزاحة عمود حديدي >15م<= 23م في تربة عادية/رملية | Relocation of steel pole above 15 meter up to and including 23 meter in normal / sandy soil إزاحة عمود حديدي اكبر من 15متر حتى ويشمل 23متر، في تربة عادية / رملية | EA | SAR | Unit Rate | يلزم التنبه الى : طول العمود ونوع التربة ( تربة عادية او رملية ). البند يستخدم لإزاحة أي عمود حديدي بطول اكبر من 15متر حتى ويشمل طول 23متر والبند لا يشمل إزاحة العمود بطول 15متر لمسافة لا تتجاوز 100 متر. وحدة القياس بالعمود الواحد.
201030106 | Breakdown | إزاحة عمود حديدي >15م<=23م في تربة صخرية | Relocation of steel pole above 15 meter up to and including 23 meter in rocky soil ( that required the use of rocky excavtion equipment ( i.e. Digger )) إزاحة عمود حديدي اكبر من 15متر حتى ويشمل 23متر، في تربة صخرية (التي يستخدم فيها معدات الحفر الصخري مثل الدقاق) | EA | SAR | Unit Rate | يلزم التنبه الى : طول العمود ونوع التربة ( تربة صخرية ). البند يستخدم لإزاحة أي عمود حديدي بطول اكبر من 15متر حتى ويشمل طول 23متر والبند لا يشمل إزاحة العمود بطول 15متر لمسافة لا تتجاوز 100 متر. وحدة القياس بالعمود الواحد.
201030107 | Breakdown | إزاحة عمود حديدي >23م في تربة عادية/رملية | Relocation of steel pole above 23 meter in normal / sandy soil إزاحة عمود حديدي اكبرمن 23 متر، في تربة عادية / رملية | EA | SAR | Unit Rate | يلزم التنبه الى : طول العمود ونوع التربة ( تربة عادية او رملية ). البند يستخدم لإزاحة أي عمود حديدي بطول اكبر من 23متر والبند لا يشمل إزاحة العمود بطول 23متر لمسافة لا تتجاوز 100 متر. وحدة القياس بالعمود الواحد.
201030108 | Breakdown | إزاحة عمود حديدي >23م في تربة صخرية | Relocation of steel pole above 23 meter in rocky soil ( that required the use of rocky excavtion equipment ( i.e. Digger )) (إزاحة عمود حديدي اكبر من 23 متر، في تربة صخرية (التي يستخدم فيها معدات الحفر الصخري مثل الدقاق ) | EA | SAR | Unit Rate | يلزم التنبه الى : طول العمود ونوع التربة ( تربة صخرية ). البند يستخدم لإزاحة أي عمود حديدي بطول اكبر من 23متر والبند لا يشمل إزاحة العمود بطول 23متر لمسافة لا تتجاوز 100 متر. وحدة القياس بالعمود الواحد.
201030109 | Breakdown | إزاحة عمود حديدي ذاتي الدعم <=15م في تربة عادية/رملية | Relocation of self support steel pole up to and including 15 meter, in normal / sandy soil إزاحة عمود حديدي ذاتي الدعم حتى ويشمل 15متر، في تربة عادية / رملية | EA | SAR | Unit Rate | يلزم التنبه الى : طول العمود ونوع التربة ( تربة عادية او رملية ) ( عمود ذاتي الدعم SFS ). البند يستخدم لإزاحة أي عمود حديدي ذاتي الدعم بطول 15متر او اقل لمسافة لا تتجاوز 100 متر. وحدة القياس بالعمود الواحد.
201030110 | Breakdown | إزاحة عمود حديدي ذاتي الدعم <=15م في تربة صخرية | Relocation of self support steel pole up to and including 15 meter, in rocky soil ( that required the use of rocky excavtion equipment ( i.e. Digger )) إزاحة عمود حديدي ذاتي الدعم حتى ويشمل 15متر، في تربة صخرية (التي يستخدم فيها معدات الحفر الصخري مثل الدقاق) | EA | SAR | Unit Rate | يلزم التنبه الى : طول العمود ونوع التربة ( تربة صخرية ) ( عمود ذاتي الدعم SFS ). البند يستخدم لإزاحة أي عمود حديدي ذاتي الدعم بطول 15متر او اقل لمسافة لا تتجاوز 100 متر. وحدة القياس بالعمود الواحد.
201030200 | Description | ازاحة الأعمدة الخرسانية | RELOCATION OF CONCRETE POLES ازاحة الأعمدة الخرسانية
201030201 | Breakdown | إزاحة عمود خرساني<=10م في تربة عادية/رملية | Relocation of concrete pole up to and including 10 meter, in normal / sandy soil. إزاحة عمود خرساني حتى ويشمل 10متر، في تربة عادية / رملية | EA | SAR | Unit Rate | يلزم التنبه الى : طول العمود ونوع التربة ( تربة عادية او رملية ). البند يستخدم لإزاحة أي عمود خرساني بطول 10متر او اقل لمسافة لا تتجاوز 100 متر. وحدة القياس بالعمود الواحد.
201030202 | Breakdown | إزاحة عمود خرساني<=10م في تربة صخرية | Relocation of concrete pole up to and including 10 meter, in rocky soil ( that required the use of rocky excavtion equipment ( i.e. Digger )) (إزاحة عمود خرساني حتى ويشمل 10متر، في تربة صخرية (التي يستخدم فيها معدات الحفر الصخري مثل الدقاق) | EA | SAR | Unit Rate | يلزم التنبه الى : طول العمود ونوع التربة ( تربة صخرية ). البند يستخدم لإزاحة أي عمود خرساني بطول 10متر او اقل لمسافة لا تتجاوز 100 متر. وحدة القياس بالعمود الواحد.
201030203 | Breakdown | إزاحة عمود خرساني>10م<=15م في تربة عادية/رملية | Relocation of concrete pole above 10 meter up to and including 15 meter, in normal / sandy soil. إزاحة عمود خرساني أكبر من 10متر حتى ويشمل 15متر، في تربة عادية / رملية | EA | SAR | Unit Rate | يلزم التنبه الى : طول العمود ونوع التربة ( تربة عادية او رملية ). البند يستخدم لإزاحة أي عمود خرساني بطول اكبر من 10متر حتى ويشمل طول 15متر والبند لا يشمل إزاحة العمود بطول 10متر لمسافة لا تتجاوز 100 متر. وحدة القياس بالعمود الواحد.
201030204 | Breakdown | إزاحة عمود خرساني>10م<=15م في تربة صخرية | Relocation of concrete pole above 10 meter up to and including 15 meter, in rocky soil ( that requires the use of rocky excavtion equipment ( i.e. Digger )) إزاحة عمود خرساني أكبر من 10متر حتى ويشمل 15متر، في تربة صخرية (التي يستخدم فيها معدات الحفر الصخري مثل الدقاق) | EA | SAR | Unit Rate | يلزم التنبه الى : طول العمود ونوع التربة ( تربة صخرية ). البند يستخدم لإزاحة أي عمود خرساني بطول اكبر من 10متر حتى ويشمل طول 15متر والبند لا يشمل إزاحة العمود بطول 10متر لمسافة لا تتجاوز 100 متر. وحدة القياس بالعمود الواحد.
201030205 | Breakdown | إزاحة عمود خرساني>15م<=25م في تربة عادية/رملية | Relocation of concrete pole above 15 meter up to and including 25 meter, in normal / sandy soil. إزاحة عمود خرساني أكبر من 15متر حتى ويشمل 25 متر، في تربة عادية / رملية | EA | SAR | Unit Rate | يلزم التنبه الى : طول العمود ونوع التربة ( تربة عادية او رملية ). البند يستخدم لإزاحة أي عمود خرساني بطول اكبر من 15متر حتى ويشمل طول 25متر والبند لا يشمل إزاحة العمود بطول 15متر لمسافة لا تتجاوز 100 متر. وحدة القياس بالعمود الواحد.
201030206 | Breakdown | إزاحة عمود خرساني>15م<=25م في تربة صخرية | Relocation of concrete pole above 15 meter up to and including 25 meter, in rocky soil ( that required the use of rocky excavtion equipment ( i.e. Digger )) إزاحة عمود خرساني أكبر من 15متر حتى ويشمل 25 متر، في تربة صخرية (التي يستخدم فيها معدات الحفر الصخري مثل الدقاق) | EA | SAR | Unit Rate | يلزم التنبه الى : طول العمود ونوع التربة ( تربة صخرية ). البند يستخدم لإزاحة أي عمود خرساني بطول اكبر من 15متر حتى ويشمل طول 25متر والبند لا يشمل إزاحة العمود بطول 15متر لمسافة لا تتجاوز 100 متر. وحدة القياس بالعمود الواحد.
201040000 | Description | إزالة أعمدة الشبكات الهوائية | REMOVAL OF OVERHEAD NETWORKS POLES Removal of poles, hardwares, fittings, accessories from site with disconnection, disassembling, excavation, backfilling of holes and including reinstatement of the damaged surfaces, with cleaning and returning of removed materials to company warehouses / reversing / scrap area as per SEC requirements considering documentation of all removed and returned materials إزالة أعمدة الشبكات الهوائية إزالة الاعمدة بملحقاتها من الموقع نهائيا وما يلزم من اعمال الفصل والفك والحفريات والردم وإصلاح الأسطح, وإعادة الموقع للحالة التي كان عليها، مع تنظيف المواد المزالة وإعادتها للمستودعات او ساحة الرجيع / التخريد بحسب متطلبات وضوابط الشركة مع توثيق جميع المواد المزالة والمرتجعة بدقة |  |  |  | جميع البنود التي تندرج تحت هذا البند الشامل ينطبق عليها ما هو موضح بهذا البند من اعمال ومتطلبات وهو عنوان وشرح لما يندرج بعده من بنود وليس له وحدة قياس ولا سعر. ((يوجد شرح تفصيلي للبند في الدليل))
201040001 | Breakdown | إزالة عمود حديدي/داعم <=15م بكسر القاعدة مع المحافظة على سلامة العمود | Removal of any type steel pole or support pole, up to and including 15 meter, intact by breaking the concrete foundation including removal of pole framing and accessories with conservative of the pole إزالة عمود حديدي من أي نوع أو عمود داعم حتى ويشمل 15 متر بكسر القاعدة الخرسانية شاملا إزالة الهيكلة والملحقات مع المحافظة على سلامة العمود | EA | SAR | Unit Rate | يلزم التنبه الى : طول ونوع العمود وطريقة الازالة (بكسر القاعدة مع المحافظة على سلامة العمود). البند يستخدم لإزالة أي عمود حديدي بطول 15متر او اقل. وحدة القياس بالعمود الواحد.
201040002 | Breakdown | إزالة عمود حديدي >15م بكسر القاعدة مع المحافظة على سلامة العمود | Removal of any type steel pole, above 15 meter, intact by breaking the concrete foundation including removal of pole framing and accessories with conservative of the pole إزالة عمود حديدي من أي نوع اكبر من 15 متر بكسر القاعدة الخرسانية شاملا إزالة الهيكلة والملحقات مع المحافظة على سلامة العمود | EA | SAR | Unit Rate | يلزم التنبه الى : طول ونوع العمود وطريقة الازالة (بكسر القاعدة مع المحافظة على سلامة العمود). البند يستخدم لإزالة أي عمود حديدي بطول اكبر من 15متر. وحدة القياس بالعمود الواحد.
201040003 | Breakdown | إزالة عمود حديدي/ داعم بقطع العمود | Removal of any type steel pole /support pole including removal of pole framing and accessories, by cutting the pole 50 cm. below ground level إزالة عمود حديدي من أي نوع أو عمود داعم شاملا إزالة الهيكلة والملحقات بقطع العمود بعمق 50 سم تحت سطح الأرض | EA | SAR | Unit Rate | يلزم التنبه الى : نوع العمود وطريقة الازالة (بقطع العمود بعمق 50 سم تحت سطح الأرض). البند يستخدم لإزالة أي عمود حديدي من أي نوع و أي طول أو عمود داعم. وحدة القياس بالعمود الواحد.
201040004 | Breakdown | إزالة عمود خرساني<=15م مع المحافظة على سلامة العمود | Removal of any type concrete pole, up to and including 15 meter, including removal of pole framing and accessories with conservative of the pole إزالة عمود خرساني من أي نوع حتى ويشمل 15 متر شاملا إزالة الهيكلة والملحقات، مع المحافظة على سلامة العمود | EA | SAR | Unit Rate | يلزم التنبه الى : طول ونوع العمود وطريقة الازالة ( بالمحافظة على سلامة العمود). البند يستخدم لإزالة أي عمود خرساني بطول 15متر او اقل. وحدة القياس بالعمود الواحد.
201040005 | Breakdown | إزالة عمود خرساني>15م مع المحافظة على سلامة العمود | Removal of any type concrete pole, above 15 meter, including removal of pole framing and accessories with conservative of the pole إزالة عمود خرساني من أي نوع أكبر من 15 متر شاملا إزالة الهيكلة والملحقات، مع المحافظة على سلامة العمود | EA | SAR | Unit Rate | يلزم التنبه الى : طول ونوع العمود وطريقة الازالة ( بالمحافظة على سلامة العمود). البند يستخدم لإزالة أي عمود خرساني بطول اكبر من 15متر او اقل. وحدة القياس بالعمود الواحد.
201040006 | Breakdown | ازالة عمود خشبي اي مقاس وباي تربة | Removal of any size wooden pole, including removal of pole framing and accessories in any type of soil ازالة عمود خشبي اي مقاس شاملا إزالة الهيكلة والملحقات وباي نوع تربه | EA | SAR | Unit Rate | يلزم التنبه لنوع العمود (عمود خشبي). ((يوجد شرح تفصيلي للبند في الدليل))
201050000 | Description | التركيبات غير القياسية لأعمال اعمدة الشبكات الهوائية | NON STANDARD INSTALLATIONS OF OVERHEAD NETWORKS POLES التركيبات غير القياسية لأعمال اعمدة الشبكات الهوائية
201050001 | Breakdown | تركيب عمود حديدي/خشبي داعم لماسورة بلاستيكية | Erection of wooden / steel pole as support to PVC pipe / cables, crossing canals / water drains including concrete block support and fixing the pipe with the pole ( excluding supplying of the pipe ) تركيب عمود حديدي أو خشبي داعم لماسورة بلاستيكية أو كيبل لتقاطع القنوات أو مصارف المياه ويشمل الدعم بالكتل الخرسانية وتثبيت الماسورة بالعمود والبند لا يشمل توريد الماسورة | EA | SAR | Unit Rate | البند يستخدم في حال مرور الكابلات لتقاطعات القنوات المائية الزراعية أو مصارف المياه. ((يوجد صورة توضيحية في الدليل))
201050002 | Breakdown | إزالة عمود حديدي/خشبي داعم لماسورة بلاستيكية | Removal of wooden or steel pole as support to PVC pipe / cables, crossing canals / water drains including removal of concrete block support ازالة عمود حديدي أو خشبي داعم لماسورة بلاستيكية أو كيبل لتقاطع القنوات أو مصارف المياه ويشمل ازالة الكتل الخرسانية الداعمة | EA | SAR | Unit Rate | البند يستخدم في حال مرور الكابلات لتقاطعات القنوات المائية الزراعية أو مصارف المياه.
201050003 | Breakdown | إزالة برج توزيع حديدي أي مقاس | Removal of an existing lattice distribution tower, any size, by cutting the tower legs ( excluding removal of concrete foundations ) إزالة برج توزيع حديدي قائم أي مقاس بقص قوائم البرج ( البند لا يشمل إزالة القواعد الخرسانية ) | EA | SAR | Unit Rate | تتم الازالة بقطع قوائم البرج بدون إزالة القواعد الخرسانية. العمل يشمل فك جميع الاذرع الحديدية للبرج. ((يوجد صورة توضيحية في الدليل))
201050004 | Breakdown | إزاحة عمود خشبي أي مقاس وبأي نوع تربة | Relocation of any size wooden pole, in any type of soil إزاحة عمود خشبي أي مقاس في أي نوع تربة | EA | SAR | Unit Rate | يلزم التنبه لنوع العمود (عمود خشبي)
201050005 | Breakdown | توريد وتركيب ماسورة حديدية لحماية قاعدة العمود | Supplying and embed of steel pipe ( 600 mm OD x 9.5 mm thickness x 3m height from pole base) to protect the pole in the coastal / high wet areas including supplying of paint and painting of the pipe as per SEC requirements توريد وتركيب ماسورة حديدية بقطر خارجي 600 مم وسماكة 9.5 مم وبارتفاع 3م من قاعدة العمود لحماية قاعدة العمود بالمناطق الساحلية والمناطق ذات الرطوبة العالية ، ويشمل توريد الطلاء ودهان الماسورة حسب متطلبات الشركة | EA | SAR | Unit Rate | ((يوجد صورة توضيحية في الدليل)) ((يوجد شرح تفصيلي للبند في الدليل))
201060000 | Description | منوعات أعمال أعمدة الشبكات الهوائية | MISCELLANEOUS OF OVERHEAD NETWORKS POLES منوعات أعمال أعمدة الشبكات الهوائية
201060001 | Breakdown | توريد واستخدام عامل تفتيت الصخور فائقة الصمت لحفرية العمود الواحد | Supplying and use of high range soundless cracking agent for one pole hole when excavating in marble solid rock area or similar ( excluding pole installation ) توريد واستخدام عامل تفتيت الصخور فائقة الصمت لحفرية العمود الواحد عند الحفر في مواقع الصخور الرخامية الصلبة أو ما يماثلها والبند لا يشمل تركيب العمود | EA | SAR | Unit Rate | ((يوجد شرح تفصيلي للبند في الدليل))
201060002 | Breakdown | تركيب لوحة ترقيم/خطر/ترتيب أطوار/سلك شائك لمعدة هوائية قائمة/عمود قائم | Installation of pole number / danger / phase plate /barbed wire / reflection plate for an existing OH equipment / pole as required تركيب لوحة ترقيم / خطر / ترتيب أطوار / سلك شائك ( مانع تسلق ) لوحة عاكسة لمعدة هوائية قائمة /عمود قائم حسب الطلب | EA | SAR | Unit Rate | البند تركيب فقط دون توريد المادة، ويستخدم لأغراض الصيانة فقط في حال فقد او تلف الملحقات المركبه، حيث ان تركيب هذه الملحقات مشموله من ضمن اعمال تركيب الاعمدة الجديدة.
201060003 | Breakdown | توريد وتركيب لوحة ترقيم/خطر /ترتيب أطوار /سلك شائك لمعدة هوائية قائمة/عمود قائم | Supplying and Installation of pole number / danger / phase plate /barbed wire / reflection plate for an existing OH equipment pole as required توريد وتركيب لوحة ترقيم / خطر / ترتيب أطوار / سلك شائك ( مانع تسلق) / لوحة عاكسة لمعدة هوائية قائمة / عمود قائم حسب الطلب | EA | SAR | Unit Rate | البند يشمل توريد المادة وتركيبها ويستخدم لأغراض الصيانة فقط في حال فقد او تلف الملحقات المركبه، حيث ان تركيب هذه الملحقات مشموله من ضمن اعمال تركيب الاعمدة الجديدة
201060004 | Breakdown | توريد وتركيب ماسورة حماية بي في سي لكيبل قائم على عمود | Supplying and installation of cable guard (protection PVC pipe) with all its accessories on an existing pole including disconnection / reconnection and laying of the cable inside the pipe ( excluding new terminations works توريد وتركيب ماسورة حماية بي في سي بكامل ملحقاتها لكيبل قائم على عمود شاملاَ الفك وإعادة التوصيل والتمديد داخل الماسورة (لا يشمل عمل النهايات الطرفية الجديدة) | M | SAR | Unit Rate | البند يشمل توريد المادة وتركيبها ويستخدم لأغراض الصيانة فقط في حال فقد او تلف الماسورة المركبه، حيث ان تركيب الماسورة مشمول من ضمن اعمال البند رقم (304040201) والخاص بالمبلغ الإضافي عند تمديد الكابل الجديد للتوصيل إلى معدة هوائية أو خط هوائي.
201060005 | Breakdown | تعديل عمود حديدي/خرساني/خشبي مائل أي نوع | Straightning of an existing leaning steel / concrete / wooden pole, any type, including necessary re-sagging of conductors, excavation and reinstatement تعديل عمود حديدي أو خرساني أو خشبي مائل، من أي نوع ، يشمل إعادة شد الموصلات اذا لزم الامر والحفر والإعادة إلى ما كان عليه | EA | SAR | Unit Rate | البند يستخدم لأغراض الصيانة وليس في اعمال التركيبات الجديدة
201060006 | Breakdown | تحسين قاعدة عمود قائم أي مقاس بتكسيرالاجزاء التالفة | Improvement of any size existing pole foundation by breaking and removal of damaged portions of the foundation, supplying and casting of concrete excavation, backfilling, tamping and coping as necessary تحسين قاعدة عمود قائم اي مقاس بتكسير الاجزاء التالفة وتوريد وصب الخرسانة وما يلزم من حفر وردم ودك حول القاعدة وعمل حليه العمود | EA | SAR | Unit Rate | البند يستخدم لأغراض الصيانة وليس في اعمال التركيبات الجديدة
201060007 | Breakdown | توريد المواد وعمل حماية لقواعد الأعمدة والأبراج في مجاري السيول والأودية | Supplying of all required materials and construction of protection for poles /towers foundations ( including supplying of concrete, back filling materialsrocks and required tools .. ie. ) at flood path and valley as per SEC requirements and specifications and calculated by M2 for the concrete side walls توريد جميع المواد اللازمة وعمل حماية لقواعد الأعمدة والأبراج في مجاري السيول والأودية ( شاملا توريد الخرسانات ومواد الدفان والصخور والادوات اللازمة لتنفيذ العمل ... الخ ) بحسب متطلبات ومواصفات الشركة ويتم حساب الكمية بالمتر المربع لأوجه الجداران الجانبية الخرسانية | M2 | SAR | Unit Rate | ((يوجد شرح تفصيلي للبند في الدليل))
202000000 | Description | أعمال هيكلة أعمدة الشبكات الهوائية | FRAMING OF OVERHEAD NETWORKS POLES أعمال هيكلة اعمدة الشبكات الهوائية
202010000 | Description | تركيب هيكلة أعمدة الشبكات الهوائية | INSTALLATION OF FRAMING FOR OVERHEAD NETWORKS POLES Installation of pole-top assemblies,( steel x-arms , braces , insulators , fittings , double-arming bolts , tension straps, brackets , suspension and strain / tension clamps, preformed ties and grips , …etc). to prepare the poles for stringing .( excluding stringing of conductors ) تركيب هيكلة اعمدة الشبكات الهوائية تركيب متممات الاعمدة (الأذرع الحديدية والدعامات والعوازل والمسامير وقطع التقوية والمشابك ومرابط الشد والتعليق وأسلاك الربط مسبقة التشكيل ... إلخ) وذلك لتجهيز الاعمدة لتمديد الشبكات عليها( البند لا يشمل شد الموصلات ) |  |  |  | جميع البنود التي تندرج تحت هذا البند الشامل ينطبق عليها ما هو موضح بهذا البند من اعمال ومتطلبات وهو عنوان وشرح لما يندرج بعده من بنود وليس له وحدة قياس ولا سعر. ((يوجد شرح تفصيلي للبند في الدليل))
202010100 | Description | تركيب هيكلة أعمدة الجهد المنخفض الهوائية | INSTALLATION OF FRAMING FOR LV OVERHEAD NETWORKS POLES تركيب هيكلة أعمدة الجهد المنخفض الهوائية
202010101 | Breakdown | هيكلة عمود ج.منخفض وسطي/زاوية خفيفة/نهاية | Framing of LV intermediate / light angle / medium angle / terminal pole هيكلة عمود جهد منخفض وسطي أو زاوية خفيفة أو نهاية | ASM | SAR | Unit Rate | يلزم التنبه لنوع الزوايا ( زاوية وسطي أو خفيفة أو نهاية ). وحدة القياس هي تجميع وتثبيت ما ذكر بالبند الشامل (هيكلة) لكل عمود.
202010102 | Breakdown | هيكلة عمود ج.منخفض زاوية كبيره/متفرع ثلاث أو اربع اتجاهات | Framing of LV heavy angle / tap off (3 ways / 4 ways) pole هيكلة عمود جهد منخفض زاوية كبيرة أو متفرع ثلاث اتجاهات أو متفرع أربع اتجاهات | ASM | SAR | Unit Rate | يلزم التنبه لنوع الزوايا وعدد التفريعات ( زاوية كبيرة أو متفرع ثلاث اتجاهات أو متفرع أربع اتجاهات ). وحدة القياس هي تجميع وتثبيت ما ذكر بالبند الشامل (هيكلة) لكل عمود.
202010103 | Breakdown | هيكلة لكيبل ج.منخفض مجدول د.مفردة مشتركة على عمود ج.متوسط | Framing for LV quadruplex cable for composite single circuit ( MV and LV ) on any size MV pole including installation of related accessories and clamps هيكلة لكيبل جهد منخفض مجدول لدائرة مفردة مشتركة على عمود جهد متوسط اي نوع واي مقاس شاملاً الملحقات والمشابك | ASM | SAR | Unit Rate | البند يستخدم في حال شد كابل جهد منخض مجدول على عمود جهد متوسط ( في حال كانت شبكتي الجهد المتوسط والمنخفض في نفس المسار (under built )). وحدة القياس هي تجميع وتثبيت ما ذكر بالبند الشامل (هيكلة) لكل عمود.
202010200 | Description | تركيب هيكلة أعمدة الجهد المتوسط الهوائية | INSTALLATION OF FRAMING FOR MV OVERHEAD NETWORKS POLES For horizontal ,vertical (armless / stand off) and alley arm (cantilever) تركيب هيكلة أعمدة الجهد المتوسط الهوائية للتركيب الأفقي ، الرأسي (بدون ذراع / جانبي ) , والذراع الطرفي
202010201 | Breakdown | هيكلةعمود ج.متوسط.د.مفردة. زاوية وسطية/خفيفة | (Framing of MV single circuit, intermediate, light angle pole (post insulator. هيكلة عمود جهد متوسط، دائرة مفردة، زاوية وسطية أو خفيفة (عوازل رفع ) | ASM | SAR | Unit Rate | يلزم التنبه لنوع الزوايا ( زاوية وسطية أو خفيفة ) ونوع الدائرة ( دائرة مفردة ) حيث يستخدم في هذه الحالة عوازل الرفع وليس عوازل الشد. وحدة القياس هي تجميع وتثبيت ما ذكر بالبند الشامل (هيكلة) لكل عمود.
202010202 | Breakdown | هيكلةعمودج.متوسط.د.مفردة زاوية متوسطة/كبيرة /عمود شد/زاوية90/عمود تفريعة | Framing of MV single circuit, medium / heavy angle, section , heavy angle (at 90 degrees)/ branch T-off (tap) pole (disc/ suspension and post insulators) هيكلة عمود جهد متوسط دائرة مفردة زاوية متوسطة أو كبيرة أو عمود شد أو زاوية 90 درجة او عمود تفريعه (عوازل شد ورفع ) | ASM | SAR | Unit Rate | يلزم التنبه لنوع الزوايا ( متوسطة أو كبيرة أو عمود شد أو زاوية 90 درجة او عمود تفريعه ) ونوع الدائرة ( دائرة مفردة ) حيث يستخدم في هذه الحالة عوازل رفع وعوازل شد. (( يوجد شرح لعمود التفريعة بالدليل)) وحدة القياس هي تجميع وتثبيت ما ذكر بالبند الشامل (هيكلة) لكل عمود.
202010203 | Breakdown | هيكلةعمودج.متوسط.د.مفردة عمود بداية/نهاية | Framing of MV single circuit, terminal pole (disc/ suspension insulators). هيكلة عمود جهد متوسط دائرة مفردة عمود بداية / نهاية (عوازل شد ) | ASM | SAR | Unit Rate | البند يستخدم في حال أعمدة البداية او النهاية فقط حيث يستخدم في هذه الحالة عوازل شد فقط ( للدائرة المفردة ). وحدة القياس هي تجميع وتثبيت ما ذكر بالبند الشامل (هيكلة) لكل عمود.
202010204 | Breakdown | هيكلة عمود ج.متوسط د.مزدوجة زاوية وسطية/ خفيفة | Framing of MV double circuit, intermediate/ light angle pole (post insulator) هيكلة عمود جهد متوسط، دائرة مزدوجة، زاوية وسطية أو خفيفة (عوازل رفع ) | ASM | SAR | Unit Rate | يلزم التنبه لنوع الزوايا ( زاوية وسطية أو خفيفة ) ونوع الدائرة ( دائرة مزدوجة ) حيث يستخدم في هذه الحالة عوازل الرفع وليس عوازل الشد. وحدة القياس هي تجميع وتثبيت ما ذكر بالبند الشامل (هيكلة) لكل عمود.
202010205 | Breakdown | هيكلة عمود ج.متوسط.د.مزدوجة زاوية متوسطة /كبيرة/عمود شد/زاوية 90/عمود تفريعة | Framing of MV double circuit, medium / heavy angle, section, heavy angle (at 90 degrees)/ branch T-off (tap) pole (disc/ suspension and post insulators هيكلة عمود جهد متوسط دائرة مزدوجة زاوية متوسطة أو كبيرة أو عمود شد أو زاوية 90 درجة أو عمود تفريعه (عوازل شد ورفع) | ASM | SAR | Unit Rate | يلزم التنبه لنوع الزوايا ( متوسطة أو كبيرة أو عمود شد أو زاوية 90 درجة او عمود تفريعه ) ونوع الدائرة ( دائرة مزدوجة ) حيث يستخدم في هذه الحالة عوازل رفع وعوازل شد. وحدة القياس هي تجميع وتثبيت ما ذكر بالبند الشامل (هيكلة) لكل عمود.
202010206 | Breakdown | هيكلة عمود ج.متوسط.د.مزدوجة عمود بداية/نهاية | Framing of MV double circuit, terminal pole (disc/ suspension insulators هيكلة عمود جهد متوسط دائرة مزدوجة عمود بداية / نهاية (عوازل شد ) | ASM | SAR | Unit Rate | البند يستخدم في حال أعمدة البداية او النهاية فقط حيث يستخدم في هذه الحالة عوازل شد فقط ( للدائرة المزدوجة). وحدة القياس هي تجميع وتثبيت ما ذكر بالبند الشامل (هيكلة) لكل عمود.
202010207 | Breakdown | تركيب مباعد بين موصلات الخطوط الهوائية | Installation of MV spacer for OH line تركيب مباعد بين موصلات الخطوط الهوائية | EA | SAR | Unit Rate | البند سيتخدم في اعمال الانشاءات الجديدة او لأغراض الصيانة
202010208 | Breakdown | تركيب عازل جانبي إضافي ج.متوسط | Installation of additional MV stand off insulator تركيب عازل جانبي إضافي جهد متوسط | EA | SAR | Unit Rate | البند سيتخدم في اعمال الانشاءات الجديدة او لأغراض الصيانة عند الحاجة
202020000 | Description | استبدال هيكلة أعمدة الشبكات الهوائية | REPLACEMENT OF FRAMING FOR OVERHEAD NETWORKS POLES Replacement of an existing framing in the same work location, including disconnection, dismantling, returning of recovered materials tocompany’s warehouses, installation of new materials, stringing / re- sagging of conductors , clamping and installation / reinstallation of all other related materials such as lightning arresters,..etc. ( excluding replacement of related accessories ) استبدال هيكلة أعمدة الشبكات الهوائية استبدال هيكلة قائمة في نفس الموقع وما يلزم من أعمال فصل وإزالة المواد وإعادتها لمستودعات الشركة، وتركيب المواد الجديدة واعادة الوضع على ما كان عليه من شد / اعادة شد وترخيم (إرخاء) الموصلات والربط وتركيب / إعادة تركيب جميع الملحقات مثل مانعات الصواعق وغيرها والبند لا يشمل استبدال الملحقات |  |  |  | جميع البنود التي تندرج تحت هذا البند الشامل ينطبق عليها ما هو موضح بهذا البند من اعمال ومتطلبات وهو عنوان وشرح لما يندرج بعده من بنود وليس له وحدة قياس ولا سعر. ((يوجد شرح تفصيلي للبند في الدليل))
202020100 | Description | إستبدال هيكلة أعمدة الجهد المنخفض | REPLACEMENT OF FRAMING FOR LV OVERHEAD NETWORKS POLES استبدال هيكلة أعمدة الجهد المنخفض
202020101 | Breakdown | استبدال حامل عازل ج.منخفض/حامل سلك التأريض | Replacement of support bracket / rack for LV insulator, including supporting of conductors during bracket replacement or earth wire support bracket / rack استبدال حامل عازل جهد منخفض، ويشمل دعم الموصلات أثناء الاستبدال أو استبدال حامل سلك التأريض | EA | SAR | Unit Rate | يلزم التنبه الى : البند يستخدم لاستبدال حامل عازل جهد منخفض أو استبدال حامل سلك التأريض . البند يستخدم لأغراض الصيانة وليس في اعمال التركيبات الجديدة. وحدة القياس بالحامل الواحد.
202020102 | Breakdown | استبدال عازل ج.منخفض | Replacement of LV insulator, including supporting of conductors during the replacement استبدال عازل جهد منخفض ويشمل دعم الموصلات أثناء الاستبدال | EA | SAR | Unit Rate | البند يستخدم لأغراض الصيانة وليس في اعمال التركيبات الجديدة
202020200 | Description | استبدال هيكلة أعمدة الجهد المتوسط | REPLACEMENT OF FRAMING FOR MV OVERHEAD NETWORKS POLES استبدال هيكلة أعمدة الجهد المتوسط
202020201 | Breakdown | استبدال/تغيير هيكلة ذراع العمود القائم بذراع طرفي أو أفقي أو بدون ذراع | Replacement / changing of an existing pole framing to cantilever / horizontal / armless framing on the same pole with necessary modifications استبدال/ تغيير هيكلة ذراع العمود القائم بذراع طرفي أو أفقي أو بدون ذراع على نفس العمود مع عمل التغييرات اللازمة | ASM | SAR | Unit Rate | يلزم التنبه الى : البند يستخدم لاستبدال الهيكله القائمة بهيكلة مماثلة او لتغيير الهيكلة من شكل الى شكل اخر حسب الحاجة. البند يستخدم لأغراض الصيانة وفي اعمال التركيبات الجديدة عند الحاجة. وحدة القياس هي تجميع وتثبيت ما ذكر بالبند الشامل (هيكلة) لكل عمود.
202020202 | Breakdown | استبدال ذراع حديدي، أي مقاس | Replacement of an existing cross arm, any size استبدال ذراع حديدي قائم ، أي مقاس | EA | SAR | Unit Rate | البند يستخدم لأغراض الصيانة وليس في اعمال التركيبات الجديدة
202020203 | Breakdown | استبدال عازل تعليق رأسي/ جانبي/ مسماري ج.متوسط | Replacement of an existing dameged MV post or stand off or pin insulator for maintenance purposes استبدال عازل تعليق رأسي أو عازل جانبي أو عازل مسماري قائم جهد متوسط تالف لاغراض الصيانة | EA | SAR | Unit Rate | البند يستخدم لأغراض الصيانة وليس في اعمال التركيبات الجديدة
202020204 | Breakdown | استبدال عوازل تعليق رأسي/ جانبي/ مسماري ج.متوسط لجميع الفازات د.مفردة لزيادة العازلية | Replacment of vertical / stand off / pin post insulators ( all phases ) for an existing framing of MV single circuit ( intermediate/ light angle) pole (any size) to increase the insulation for the existing voltage or in case of voltage rising استبدال عوازل تعليق ( رفع ) رأسي / جانبي / مسماري ( لجميع الفازات ) لهيكلة قائمة لعمود جهد متوسط دائرة مفردة ( زاوية وسطية أو زاوية خفيفة ) اي مقاس لزيادة قيمة العازليه للجهد القائم او في حال رفع الجهد | ST | SAR | Unit Rate | ((يوجد شرح تفصيلي للبند في الدليل))
202020205 | Breakdown | استبدال عوازل تعليق رأسي/ جانبي/ مسماري ج.متوسط لجميع الفازات د.مزدوجة لزيادة العازلية | Replacment of vertical / stand off / pin post insulators ( all phases ) for an existingframing of MV double circuit ( intermediate/ light angle) pole (any size) to increase the insulation for the existing voltage or in case of voltage rising استبدال عوازل تعليق ( رفع ) رأسي / جانبي / مسماري ( لجميع الفازات ) لهيكلة قائمة لعمود جهد متوسط دائرة مزدوجة ( زاوية وسطي أو زاوية خفيفة ) اي مقاس لزيادة قيمة العازليه في حال رفع الجهد | ST | SAR | Unit Rate | ((يوجد شرح تفصيلي للبند في الدليل))
202020206 | Breakdown | استبدال عوازل شد ج.متوسط للطور الواحد | Replacement of existing string of disc insulators per phase any type / size استبدال عوازل شد قائمة جهد متوسط للطور الواحد اي نوع واي مقاس | ST | SAR | Unit Rate | البند يستخدم لأغراض الصيانة وليس في اعمال التركيبات الجديدة ، والبند يستخدم لاستبدال العوازل الخاصة بالطور الواحد. وحدة القياس تكون لاستبدال جميع عوازل الطور الواحد.
202020207 | Breakdown | استبدال مباعد بين موصلات الخطوط الهوائية | Replacement of an existing MV spacer for OH line استبدال مباعد قائم بين موصلات الخطوط الهوائية | EA | SAR | Unit Rate | البند يستخدم لأغراض الصيانة وليس في اعمال التركيبات الجديدة
202030000 | Description | منوعات هيكلة أعمدة الشبكات الهوائية | MISCELLANEOUS OF FRAMING FOR OVERHEAD NETWORKS POLES منوعات هيكلة اعمدة الشبكات الهوائية
202030001 | Breakdown | ازالة مباعد بين موصلات الخطوط الهوائية | Removal of an existing MV spacer for OH line ازالة مباعد قائم بين موصلات الخطوط الهوائية | EA | SAR | Unit Rate | يستخدم في حال إزالة المادة من الشبكة نهائياً
202030002 | Breakdown | تعديل ذراع حديدي من أي مقاس | Straightning of an existing leaning cross-arm of any size, including all necessary disconnection of conductors, dismantling, reassembling, reconnection, re-sagging of conductors, bonding, and replacement of brace-arms if required تعديل ذراع حديدي قائم من أي مقاس، يشمل فصل الموصلات وفك الذراع وإعادة التجميع والتوصيل وإعادة شد الموصلات وربطها وتغيير الدعامات الجانبية حسب الحالة | EA | SAR | Unit Rate | البند يستخدم لأغراض الصيانة وليس في اعمال التركيبات الجديدة
202030003 | Breakdown | إزالة هيكلة عمود ج. متوسط قائم أي نوع / مقاس لدائرة مفردة مع ابقاء العمود | Removal of an existing MV pole framing any size / type for single circuit ( used in case of removal of framing only without the pole ) إزالة هيكلة عمود جهد متوسط قائم أي نوع / مقاس لدائرة مفردة مع ابقاء العمود ( البند يستخدم فقط في حال إزالة الهيكلة والإبقاء على العمود ) | ASM | SAR | Unit Rate | البند يستخدم فقط في حال إزالة الهيكلة وابقاء العمود وليس في حالة إزالة العمود كاملاً حيث ان بند إزالة العمود يشمل إزالة الهيكلة (للدائرة المفردة).
202030004 | Breakdown | إزالة هيكلة عمود ج. متوسط قائم أي نوع / مقاس لدائرة مزدوجة مع ابقاء العمود | Removal of an existing MV pole framing any size / type for double circuit ( used in case of removal of framing only without the pole ) إزالة هيكلة عمود جهد متوسط قائم أي نوع / مقاس لدائرة مزدوجة مع ابقاء العمود ( البند يستخدم فقط في حال إزالة الهيكلة والإبقاء على العمود ) | ASM | SAR | Unit Rate | البند يستخدم فقط في حال إزالة الهيكلة وابقاء العمود وليس في حالة إزالة العمود كاملاً حيث ان بند إزالة العمود يشمل إزالة الهيكلة (للدائرة المزدوجة).
203000000 | Description | أعمال الشدادات والأعمدة الساندة | STAYS (GUYS) AND SUPPORT POLES (PUSH POLE) ASSEMBLY WORKS أعمال الشدادات والأعمدة الساندة
203010000 | Description | تركيب الشدادات والأعمدة الساندة | INSTALLATION OF STAYS (GUYS) AND SUPPORT POLES (PUSH POLE) ASSEMBLY Installation of stay / support poles with all related accessories including stringing of stay wire, supplying and casting of concrete foundation, excavation, backfilling and compaction works and necessary reinstatement as per SEC specificaions. excluding installation of stay reflector guard تركيب الشدادات والاعمدة الساندة تركيب الشدادات / الاعمدة الساندة مع كامل الملحقات وشد سلك الشداد وتوريد وصب القاعدة الخرسانية اللازمة والحفر والردم والدك وإعادة الوضع كما كان عليه حسب مواصفات الشركة ولا يشمل تركيب الغطاء العاكس |  |  |  | جميع البنود التي تندرج تحت هذا البند الشامل ينطبق عليها ما هو موضح بهذا البند من اعمال ومتطلبات وهو عنوان وشرح لما يندرج بعده من بنود وليس له وحدة قياس ولا سعر. ((يوجد شرح تفصيلي للبند في الدليل))
203010001 | Breakdown | تركب شداد بكامل ملحقاته سلك اوسلكين بقضيب تثبيت واحد في تربة عادية / رملية | Installation of complete stay (one or two wires) with one stay rod in normal / sandy soil تركيب شداد بكامل ملحقاته (سلك واحد أو سلكين) بقضيب تثبيت واحد في تربة عادية / رملية | ASM | SAR | Unit Rate | يلزم التنبه الى : نوع التربة ( تربة عادية او رملية ). البند يشمل تركيب شداد بسلك واحد او شداد بسلكين. وحدة القياس هي تجميع وتثبيت ما ذكر بالبند الشامل للشداد الواحد.
203010002 | Breakdown | تركب شداد بكامل ملحقاته سلك اوسلكين بقضيب تثبيت واحد في تربة صخري | Installation of complete stay (one or two wires) with one stay rod in rocky soil ( that required the use of rocky excavtion equipment ( i.e. Digger )) تركيب شداد بكامل ملحقاته (سلك واحد أو سلكين) بقضيب تثبيت واحد في تربة صخرية ( التي يستخدم فيها معدات الحفر الصخري مثل الدقاق ) | ASM | SAR | Unit Rate | يلزم التنبه الى : نوع التربة ( تربة صخرية ) البند يشمل تركيب شداد بسلك واحد او شداد بسلكين. وحدة القياس هي تجميع وتثبيت ما ذكر بالبند الشامل للشداد الواحد.
203010003 | Breakdown | تركيب شداد طائر(من عمود لعمود) | Installation of pole – to – pole flying stay, excluding installation of poles and down stay تركيب شداد طائر (من عمود لعمود)، لا يشمل تركيب الأعمدة والشداد الأرضي | EA | SAR | Unit Rate | يلزم التنبه الى : نوع االشداد (شداد طائر). العمل يشمل تركيب الشداد الطائر فقط ولا يشمل تركيب الاعمدة او الشداد الأرضي. وحدة القياس هي تجميع وتثبيت ما ذكر بالبند الشامل للشداد الواحد. ((يوجد صورة توضيحية في الدليل))
203010004 | Breakdown | تركيب شداد جانبي كامل | Installation of side-walk stay ( stay on arm with an angle of 90 degree) تركيب شداد جانبي كامل (شداد زاوية 90 على ذراع) | ASM | SAR | Unit Rate | البند يستخدم لتركيب الشداد الزاوية 90 الذي يركب له زراع علوي ويستخدم في حال عدم التمكن من تركيب الشداد العادي بسبب طبيعة الموقع وعدم وجود المسافة الكافية. وحدة القياس هي تجميع وتثبيت ما ذكر بالبند الشامل للشداد الواحد. ((يوجد صورة توضيحية في الدليل))
203010005 | Breakdown | تركيب عمود ساند كامل بالملحقات والمتممات | Installation of complete support pole (push pole) including all related accessories and assemblies fittings تركيب عمود ساند كامل ويشمل كل الملحقات والمتممات | EA | SAR | Unit Rate | العمل يشمل تركيب العمود الساند مع كامل ملحقاته شاملا اعمال الحفريات وتوريد وصب القاعدة الخرسانية. وحدة القياس هي تجميع وتثبيت ما ذكر بالبند الشامل للشداد الواحد. ((يوجد صورة توضيحية في الدليل))
203020000 | Description | استبدال الشدادات | REPLACEMENT OF STAYS (GUYS) ASSEMBLY Replacement of existing stays in the same work location, including disconnection, dismantling, returning of recovered materials to company’s warehouses, installation / erection of new materials, supplying and casting of concrete foundation, excavation backfilling and compaction works, stringing / re-stringing of stay wire and installation / reinstallation of all other related materials, and necessary reinstatement as per SEC specifications استبدال الشدادات استبدال الشدادات في نفس الموقع وما يلزم من أعمال فصل وإزالة المواد وإعادتها لمستودعات الشركة، وتركيب المواد الجديدة وتوريد وصب القاعدة الخرسانية اللازمة حسب مواصفات الشركة واعمال الحفر الردم والدك واعادة الوضع على ما كان عليه من شد / اعادة شد سلك الشداد والربط وتركيب / إعادة تركيب جميع الملحقات |  |  |  | جميع البنود التي تندرج تحت هذا البند الشامل ينطبق عليها ما هو موضح بهذا البند من اعمال ومتطلبات وهو عنوان وشرح لما يندرج بعده من بنود وليس له وحدة قياس ولا سعر. ((يوجد شرح تفصيلي للبند في الدليل))
203020001 | Breakdown | استبدال الشداد الطائر | Replacement of an existing pole – to – pole flying stay, excluding replacement of poles and down stay استبدال الشداد الطائر القائم (من عمود لعمود)، لا يشمل استبدال الأعمدة والشداد الأرضي | EA | SAR | Unit Rate | البند يستخدم لأغراض الصيانة وليس في اعمال التركيبات الجديدة. وحدة القياس هي تجميع وتثبيت ما ذكر بالبند الشامل للشداد الواحد.
203020002 | Breakdown | استبدال ماسك الشداد/سلك الشداد | Replacement of an existing stay grip / stay wire استبدال ماسك الشداد أو سلك الشداد القائم | EA | SAR | Unit Rate | البند يستخدم لأغراض الصيانة وليس في اعمال التركيبات الجديدة.
203020003 | Breakdown | استبدال قضيب شداد بقاعدته مع ربط سلك الشداد | Replacement of stay rod and anchor plate including tying with the existing stay wire استبدال قضيب شداد بقاعدته مع ربط سلك الشداد القائم | ASM | SAR | Unit Rate | البند يستخدم لأغراض الصيانة وليس في اعمال التركيبات الجديدة.
203030000 | Description | ازالة الشدادات | REMOVAL OF STAYS (GUYS) ASSEMBLY Removal of materials with all related accessories from site with disconnection, disassembling, excavation, backfilling works and including reinstatement of the damaged surfaces . All reusable materials shall be cleaned and returned to company warehouse, all damaged or unserviceable materials shall be returned to company scrap yard . All returns shall be properly documented, with cleaning and returning of removed materials to company warehouse / reversing / scrap area as per SEC requirements considering documentation of all removed and returned materials ازالة الشدادات إزالة المواد بملحقاتها من الموقع نهائيا وما يلزم من اعمال الفك والحفريات والردم وإصلاح الأسطح, وإعادة الموقع للحالة التي كان عليها. المواد الصالحة للاستعمال يجب أن تنظف وتعاد لمستودع الشركة والمواد التالفة يجب أن تعاد إلى ساحة الرجيع بالشركة . المواد المرتجعة يجب أن توثق بدقة مع تنظيف المواد المزالة وإعادتها للمستودعات او ساحة الرجيع / التخريد بحسب متطلبات وضوابط الشركة مع توثيق جميع المواد المزالة و المرتجعة بدقة |  |  |  | جميع البنود التي تندرج تحت هذا البند الشامل ينطبق عليها ما هو موضح بهذا البند من اعمال ومتطلبات وهو عنوان وشرح لما يندرج بعده من بنود وليس له وحدة قياس ولا سعر. ((يوجد شرح تفصيلي للبند في الدليل))
203030001 | Breakdown | إزالة شداد كامل من أي نوع بقطع القضيب او شداد طائر | Removal of complete stay, any type by cutting rod at 50 cm below ground level or removal of pole – to – pole flying stay excluding removal of the pole إزالة شداد كامل من أي نوع بقطع القضيب بعمق 50 سم تحت سطح الأرض او إزالة شداد طائر والبند لا يشمل إزالة العمود | EA | SAR | Unit Rate | يستخدم في حال إزالة المادة من الشبكة نهائياً.
203040000 | Description | منوعات أعمال الشدادات | MISCELLANEOUS WORKS OF STAYS (GUYS) ASSEMBLY منوعات أعمال الشدادات
203040001 | Breakdown | تركيب غطاء عاكس ضوئي للشداد | Installation of stay reflector guard تركيب غطاء عاكس ضوئي للشداد | EA | SAR | Unit Rate | البند يشمل تركيب الغطاء العاكس دون توريد المادة.
203040002 | Breakdown | توريد وتركيب غطاء عاكس ضوئي للشداد | Supplying and installation of stay reflector guard توريد وتركيب غطاء عاكس ضوئي للشداد | EA | SAR | Unit Rate | البند يشمل توريد وتركيب الغطاء العاكس.
203040003 | Breakdown | إعادة شد شداد قائم ( سلك واحد او سلكين ) أي نوع | Re-tension of an existing stay ( one or two wires ) any type إعادة شد شداد قائم ( سلك واحد او سلكين ) أي نوع | EA | SAR | Unit Rate | البند يستخدم لأغراض الصيانة وليس في اعمال التركيبات الجديدة.
204000000 | Description | أعمال الكابلات المجدولة و الموصلات الهوائية | OVERHEAD QUADRUPLEX CABLES AND CONDUCTORS WORKS أعمال الكابلات المجدولة و الموصلات الهوائية
204010000 | Description | أعمال الكابلات المجدولة والموصلات للجهد المنخفض | LV QUADRUPLEX CABLES AND CONDUCTORS WORKS أعمال الكابلات المجدولة والموصلات للجهد المنخفض
204010100 | Description | تركيب وشد الكابلات المجدولة والموصلات للجهد المنخفض | INSTALLATION AND STRINGING OF LV QUADRUPLEX CABLES AND CONDUCTORS Stringing and sagging of LV quadruplex cables / conductors,installation and connecting joint jumpers,clamps ,and performing precommissioning tests as per SEC specefications and requirements تركيب وشد الكابلات المجدولة والموصلات للجهد المنخفض تمديد وشد / اعادة شد وترخيم (إرخاء) الكابلات المجدولة / الموصلات للجهد المنخفض ، وتركيب وتوصيل وصلات العبور(جمبرة) والمرابط وربط الأسلاك ، وعمل اختبارات ما قبل التشغيل حسب متطلبات ومواصفات الشركة |  |  |  | جميع البنود التي تندرج تحت هذا البند الشامل ينطبق عليها ما هو موضح بهذا البند من اعمال ومتطلبات وهو عنوان وشرح لما يندرج بعده من بنود وليس له وحدة قياس ولا سعر. ((يوجد شرح تفصيلي للبند في الدليل))
204010101 | Breakdown | تركيب وشد كابل مجدول د.مفردة ج.منخفض اي مقاس | Installation and stringing of LV single circuit, quadruplex cable, any size تركيب وشد كابل مجدول لدائرة مفردة جهد منخفض، أي مقاس | M | SAR | Unit Rate | البند يخص الدائرة المفردة. وحدة القياس بالمتر الطولي.
204010102 | Breakdown | تركيب وشد كابل مجدول د.مزدوجة ج.منخفض اي مقاس | Installation and stringing of LV double circuit, quadruplex cable, any size تركيب وشد كابل مجدول لدائرة مزدوجة جهد منخفض، أي مقاس | M | SAR | Unit Rate | البند يخص الدائرة المزدوجة. وحدة القياس بالمتر الطولي.
204010200 | Description | استبدال الكابلات المجدولة والموصلات للجهد المنخفض | REPLACEMENT OF LV QUADRUPLEX CABLES AND CONDUCTORS Replacement of existing LV quadruplex cables and conductors in the same work location, including disconnection, dismantling, installation new materials and connection works , stringing / re-sagging of conductors, clamping, installation / reinstallation of all other related materials and necessary reinstatement , including cleanind and returning of removed materials to company warehouse / reversing / scrap area as per SEC requirements considering documentaion of all removed and returned materials ( excluding replacement of related accessories ) استبدال الكابلات المجدولة والموصلات للجهد المنخفض استبدال الكابلات المجدولة والموصلات القائمة في نفس الموقع وما يلزم من أعمال فصل وإزالة المواد ، وتركيب المواد الجديدة وأعمال التوصيل واعادة الوضع على ما كان عليه من شد / اعادة شد وترخيم (إرخاء) الموصلات والربط وتركيب / إعادة تركيب جميع الملحقات ذات العلاقة مع تنظيف المواد المزالة وإعادتها للمستودعات او ساحة الرجيع / التخريد بحسب متطلبات وضوابط الشركة مع توثيق جميع المواد المزالة والمرتجعة بدقة والبند لا يشمل استبدال الملحقات |  |  |  | جميع البنود التي تندرج تحت هذا البند الشامل ينطبق عليها ما هو موضح بهذا البند من اعمال ومتطلبات وهو عنوان وشرح لما يندرج بعده من بنود وليس له وحدة قياس ولا سعر. ((يوجد شرح تفصيلي للبند في الدليل))
204010201 | Breakdown | استبدال كابل ج.منخفض أي مقاس من المحول لصندوق أو لوحة ج.منخفض | /Replacement of LV cable ( 4-cores or 4-single core ) of any size, from transformer to LV box panel,including disconnection/fixing and new lugs works ( excluding new termination استبدال كابل جهد منخفض ( رباعي أو أربعة مفردة ) من أي مقاس، من المحول لصندوق أو لوحة الجهد المنخفض، ويشمل فك التوصيلات والتثبيت وعمل رؤوس المرابط الجديدة (البند لا يشمل عمل النهايات الطرفية | EA | SAR | Unit Rate | يلزم التنبه الى : البند يستخدم لأغراض الصيانة وكذلك في اعمال التركيبات الجديدة (مثل طلبات التقوية). البند يشمل اعمال الفصل والتوصيل. البند يشمل عمل المرابط الجديدة. البند لا يشمل عمل النهايات الطرفية عند الحاجة. وحدة القياس بالكابل وليس بالمتر الطولي.
204010202 | Breakdown | استبدال كابل مجدول ج.منخفض أي مقاس | Replacement of LV quadruplex cable, any size استبدال كابل مجدول جهد منخفض أي مقاس | M | SAR | Unit Rate | يلزم التنبه الى : البند يستخدم لأغراض الصيانة وكذلك في اعمال التركيبات الجديدة (مثل طلبات التقوية). البند يشمل اعمال الفصل والتوصيل. البند يشمل عمل المرابط الجديدة. البند لا يشمل عمل النهايات الطرفية عند الحاجة. وحدة القياس بالمتر الطولي.
204010203 | Breakdown | استبدال خط من أربعة موصلات ج.منخفض مفردة | Replacement of four (4) LV insulated single core open wire conductors with same type or by quadruplex cable استبدال خط من أربعة (4) موصلات مفردة معزولة جهد منخفض بأخرى مماثلة أو بكابل مجدول | M | SAR | Unit Rate | يلزم التنبه الى : البند يستخدم لأغراض الصيانة وكذلك في اعمال التركيبات الجديدة (مثل طلبات التقوية). البند يستخدم في حال الحاجة لاستبدال خط من أربعة (4) موصلات مفردة معزولة جهد منخفض بأربعة (4) موصلات اخرى مفردة معزولة جهد منخفض أو بكابل مجدول. وحدة القياس بالمتر الطولي.
204010300 | Description | ازالة الكابلات المجدولة والموصلات للجهد المنخفض | REMOVAL OF LV QUADRUPLEX CABLES AND CONDUCTORS Removal of existing LV quadruplex cables and conductors ,with related accessories from site with disconnection, disassembling,rewinding of LV quadruplex cables and conductors on drums or reels and cutting and sealing of conductor ends, including cleanind and returning of removed materials to company warehouse / reversing / scrap area as per SEC requirements considering documentaion of all removed and returned materials ازالة الكابلات المجدولة والموصلات للجهد المنخفض إزالة الكابلات المجدولة والموصلات القائمة بملحقاتها من الموقع نهائيا وما يلزم من اعمال الفصل والفك وإنزال الكابلات المجدولة والموصلات ولفها في البكرات او حسب متطلبات الشركة مع تنظيف المواد المزالة وإعادتها للمستودعات او ساحة الرجيع / التخريد بحسب متطلبات وضوابط الشركة مع توثيق جميع المواد والمزالة والمرتجعة بدقة |  |  |  | جميع البنود التي تندرج تحت هذا البند الشامل ينطبق عليها ما هو موضح بهذا البند من اعمال ومتطلبات وهو عنوان وشرح لما يندرج بعده من بنود وليس له وحدة قياس ولا سعر. ((يوجد شرح تفصيلي للبند في الدليل))
204010301 | Breakdown | إزالة أربعة أسلاك معزولة/مجدول د.مفردة ج.منخفض | Removal of LV four (4) insulated open wire conductors / quadruplex cable for single circuit, any size إزالة أربعة (4) أسلاك معزولة أو كابل مجدول لدائرة مفردة جهد منخفض أي مقاس | M | SAR | Unit Rate | يستخدم في حال إزالة المادة من الشبكة نهائياً. وحدة القياس بالمتر الطولي.
204010400 | Description | منوعات الكابلات المجدولة والموصلات للجهد المنخفض | MISCELLANEOUS OF LV QUADRUPLEX CABLES AND CONDUCTORS منوعات الكابلات المجدولة والموصلات للجهد المنخفض
204010401 | Breakdown | إعادة شد كابل مجدول/اربعة اسلاك معزولة بين عمودين | Re-sagging of LV quadruplex cable /four (4) insulated open wire conductors ( for each span ) between two poles of an existing LV overhead line, any size إعادة شد كابل مجدول أو أربعة (4) أسلاك معزولة لكل مسافة (بحر) بين عمودين لخط هوائي قائم جهد منخفض أي مقاس | EA | SAR | Unit Rate | البند يستخدم لأغراض الصيانة وليس في اعمال التركيبات الجديدة. وحدة القياس بالبحر من عمود لعمود (span).
204010402 | Breakdown | أستبدال موصل ج.منخفض مفرد معزول بآخر مماثل | Replacement of single and isolated LV conductor, with the same type أستبدال موصل جهد منخفض مفرد معزول بأخر مماثل | M | SAR | Unit Rate | البند يستخدم لأغراض الصيانة وليس في اعمال التركيبات الجديدة. وحدة القياس بالمتر الطولي.
204010403 | Breakdown | عمل وصلة اصلاح لكابل مجدول قائم أي مقاس | Making of repairing Joint for an existing LV quadruplex cable, any size,excluding re-sagging works عمل وصلة اصلاح لكابل مجدول قائم من أي مقاس (البند لا يشمل اعمال إعادة الشد) | EA | SAR | Unit Rate | البند يستخدم لأغراض الصيانة وليس في اعمال التركيبات الجديدة. وحدة القياس بالوصلة الواحدة ، وفي حال الحاجة لعمل وصلة اصلاح لاكثر من فازه يتم استخدام البند بعدد الوصلات المستخدمة.
204010404 | Breakdown | عمل وصلة اصلاح لكابل أرضي مع مجدول قائم أي مقاس | Making of repairing Joint for an existing LV U/G cable with quadruplex cable, any size عمل وصلة اصلاح لكابل أرضي مع كابل مجدول قائم من أي مقاس | EA | SAR | Unit Rate | يلزم التنبه الى : البند يستخدم لأغراض الصيانة وليس في اعمال التركيبات الجديدة. البند يستخدم في حال عمل وصلة اصلاح بين كابل ارضي مع كابل مجدول. وحدة القياس بالوصلة الواحدة ، وفي حال الحاجة لعمل وصلة اصلاح لاكثر من فازه يتم استخدام البند بعدد الوصلات المستخدمة.
204010405 | Breakdown | أستبدال مربط رأس فازة واحدة لكابل مجدول قائم أي مقاس | Replacement of a terminal lug ( one phase ) for an existing LV quadruplex cable, any size Including disconnection / reconnection works إستبدال مربط رأس فازة واحدة لكابل مجدول قائم أي مقاس شاملاً الفصل و التوصيل | EA | SAR | Unit Rate | يلزم التنبه الى : البند يستخدم لأغراض الصيانة وليس في اعمال التركيبات الجديدة. البند يشمل اعمال الفصل والتوصيل. وحدة القياس بالمربط الواحد (للفازة الواحدة).
204020000 | Description | أعمال موصلات الجهد المتوسط | MV CONDUCTORS WORKS أعمال موصلات الجهد المتوسط
204020100 | Description | تركيب وشد موصلات الجهد المتوسط | INSTALLATION AND STRINGING OF MV CONDUCTORS Stringing and sagging of MV conductors, installation and connecting joint jumpers, clamps, armor rods ties and performing precommissioning tests as per SEC specefications and requirements تركيب وشد موصلات الجهد المتوسط تمديد وشد وترخيم (إرخاء) موصلات الجهد المتوسط ، وتركيب وتوصيل وصلات العبور(جمبرة) والمرابط وربط الأسلاك وتركيب قضبان الدعم وعمل اختبارات ما قبل التشغيل حسب متطلبات ومواصفات الشركة |  |  |  | جميع البنود التي تندرج تحت هذا البند الشامل ينطبق عليها ما هو موضح بهذا البند من اعمال ومتطلبات وهو عنوان وشرح لما يندرج بعده من بنود وليس له وحدة قياس ولا سعر. ((يوجد شرح تفصيلي للبند في الدليل))
204020101 | Breakdown | تركيب وشد د.مفردة (أربع موصلات) ج.متوسط <=170مم2 | Installation and stringing of MV single circuit ( 4-conductors), up to and including 170 mm2. تركيب وشد دائرة مفردة (أربع موصلات) جهد متوسط، حتى ويشمل 170 مم2 | M | SAR | Unit Rate | البند يشمل تركيب وشد جميع موصلات الدائرة المفردة، أي تمديد الأربع موصلات كاملة. البند يشمل تركيب وشد جميع موصلات الجهد المتوسط حتى مقاس 170 مم2. وحدة القياس بالمتر الطولي للدائرة المفردة (( يوجد شرح تفصيلي لوحدة القياس في الدليل )).
204020102 | Breakdown | تركيب وشد د.مزدوجة (سبع موصلات) ج.متوسط <=170مم2 | Installation and stringing of MV double circuit ( 7-conductors), up to and including 170mm2. تركيب وشد دائرة مزدوجة (سبع موصلات) جهد متوسط، حتى ويشمل 170 مم2 | M | SAR | Unit Rate | البند يشمل تركيب وشد جميع موصلات الدائرة المزدوجة، أي تمديد سبع موصلات كاملة. البند يشمل تركيب وشد جميع موصلات الجهد المتوسط حتى مقاس 170 مم2. وحدة القياس بالمتر الطولي للدائرة المزدوجة (( يوجد شرح تفصيلي لوحدة القياس في الدليل )).
204020200 | Description | استبدال موصلات الجهد المتوسط | REPLACEMENT OF MV CONDUCTORS Replacement of existing MV conductors in the same work location, including disconnection, dismantling, installation new materials and connection works, stringing / re-sagging of conductors ,clamping ,installation / reinstallation of all other related materials , and necessary reinstatement , including cleanind and returning of removed materials to company warehouse / reversing / scrap area as per SEC requirements considering documentaion of all removed and returned materials ( excluding replacement of related accessories ) استبدال موصلات الجهد المتوسط استبدال موصلات الجهد المتوسط القائمة في نفس الموقع وما يلزم من أعمال فصل وإزالة المواد وتركيب المواد الجديدة وأعمال التوصيل واعادة الوضع على ما كان عليه من شد / اعادة شد وترخيم (إرخاء) الموصلات والربط وتركيب / إعادة تركيب جميع الملحقات ذات العلاقة مع تنظيف المواد المزالة وإعادتها للمستودعات او ساحة الرجيع / التخريد بحسب متطلبات وضوابط الشركة مع توثيق جميع المواد المزالة والمرتجعة بدقة (البند لا يشمل استبدال الملحقات) |  |  |  | جميع البنود التي تندرج تحت هذا البند الشامل ينطبق عليها ما هو موضح بهذا البند من اعمال ومتطلبات وهو عنوان وشرح لما يندرج بعده من بنود وليس له وحدة قياس ولا سعر. ((يوجد شرح تفصيلي للبند في الدليل))
204020201 | Breakdown | استبدال وشد د.مفردة (أربع موصلات)ج.متوسط أي مقاس | Replacement and stringing of MV single circuit ( 4-conductors), any size including replacement of related accessories ( i.e . top tie, lugs, clamp, jumper .... استبدال وشد دائرة مفردة (أربع موصلات) جهد متوسط، اي مقاس شاملا استبدال الملحقات مثل ( اسلاك التربيط والمرابط والمشابك وصلات العبور.... الخ) | M | SAR | Unit Rate | البند يشمل استبدال جميع موصلات الدائرة المفردة، أي استبدال الأربع موصلات كاملة. البند يشمل استبدال الملحقات المرتبطة بالموصلات مثل ( اسلاك التربيط والمرابط والمشابك وصلات العبور.... الخ). وحدة القياس بالمتر الطولي للدائرة المفردة (( يوجد شرح تفصيلي لوحدة القياس في الدليل )).
204020202 | Breakdown | استبدال وشد د.مزدوجة (سبع موصلات) ج.متوسط أي مقاس | Replacement and stringing of MV double circuit ( 7-conductors), any size. including replacement of related accessories ( i.e . top tie, lugs, clamp, jumper .... استبدال وشد دائرة مزدوجة (سبع موصلات) جهد متوسط، اي مقاس شاملا استبدال الملحقات مثل ( اسلاك التربيط والمرابط والمشابك و.... الخ ) | M | SAR | Unit Rate | البند يشمل استبدال جميع موصلات الدائرة المزدوجة، أي استبدال سبع موصلات كاملة. البند يشمل استبدال الملحقات المرتبطة بالموصلات مثل ( اسلاك التربيط والمرابط والمشابك وصلات العبور.... الخ). وحدة القياس بالمتر الطولي للدائرة المزدوجة (( يوجد شرح تفصيلي لوحدة القياس في الدليل )).
204020203 | Breakdown | استبدال موصل الطور الواحد ج.متوسط أي مقاس | Replacement of 1-Φ MV conductor, any size استبدال موصل الطورالواحد جهد متوسط أي مقاس | M | SAR | Unit Rate | يلزم التنبه الى : البند يستخدم لأغراض الصيانة وليس في اعمال التركيبات الجديدة. البند يستخدم لاستبدال موصل واحد فقط. وحدة القياس بالمتر الطولي (( يوجد شرح تفصيلي لوحدة القياس في الدليل )).
204020204 | Breakdown | استبدال/تركيب وصلة عبور او مربط راس للطور الواحد ج.متوسط | Replacement / installation of MV jumper or conductor lug per phase for maintenance purposes including installation of conductor and sleeves استبدال أو تركيب وصلة عبور (جمبرة) / مربط راس موصل جهد متوسط للطور الواحد لاعمال الصيانة شاملا تركيب الموصل والجلب | EA | SAR | Unit Rate | البند يستخدم لأغراض الصيانة وليس في اعمال التركيبات الجديدة. وحدة القياس بالوصلة الواحدة او مربط الرأس الواحد، وفي حال الحاجة لاستبدال او تركيب وصلة عبور او مربط رأس لاكثر من فازه يتم استخدام البند بعدد الوصلات او المرابط المستخدمة.
204020205 | Breakdown | استبدال او إعادة تثبيت الرباط أو قضيب الدعم لعازل أو استبدال جلبة إصلاح لوصلة عبور ( جمبره ) أو المربط او إعادة تثبيت عازل ج.متوسط | Replacement or refixing of MV insulator top tie, armor rod or replacement of jumper sleeve, clamp or refixing of insulator استبدال او إعادة تثبيت الرباط أو قضيب الدعم لعازل أو استبدال جلبة إصلاح لوصلة عبور ( جمبره ) أو المربط او إعادة تثبيت عازل جهد متوسط | EA | SAR | Unit Rate | البند يستخدم لأغراض الصيانة وليس في اعمال التركيبات الجديدة.
204020300 | Description | إزالة موصلات الجهد المتوسط | REMOVAL OF MV CONDUCTORS Removal of MV conductors ,with all related accessories from site including disconnection, disassembling, rewinding of conductors on drums or reels and cutting and sealing of conductor ends.Including cleanind and returning of removed materials tocompany warehouse / reversing / scrap area as per SEC requiremente considering documentaion of all removed and returned materials إزالة موصلات الجهد المتوسط إزالة موصلات الجهد المتوسط بملحقاتها من الموقع نهائيا شاملا اعمال الفك والازالة مثل ( أسلاك التربيط والمرابط والمشابك والحوامل والوصلات وقطع وحماية نهايات الموصلات ) وإنزال الموصلات ولفها في البكرات او حسب متطلبات الشركة مع تنظيف المواد المزالة وإعادتها للمستودعات او ساحة الرجيع / التخريد بحسب متطلبات وضوابط الشركة مع توثيق جميع المواد المزالة والمرتجعة بدقة |  |  |  | جميع البنود التي تندرج تحت هذا البند الشامل ينطبق عليها ما هو موضح بهذا البند من اعمال ومتطلبات وهو عنوان وشرح لما يندرج بعده من بنود وليس له وحدة قياس ولا سعر. ((يوجد شرح تفصيلي للبند في الدليل))
204020301 | Breakdown | إزالة موصلات د.مفردة ج.متوسط أي مقاس | Removal of MVconductors, single circuit, ( 3 or 4 conductors ) any size. إزالة موصلات دائرة مفردة جهد متوسط مكونة من ثلاث أو أربع موصلات،أي مقاس | M | SAR | Unit Rate | البند يشمل إزالة جميع موصلات الدائرة المفردة، أي اإزالة اربع او ثلاث موصلات كاملة. وحدة القياس بالمتر الطولي للدائرة المفردة (( يوجد شرح تفصيلي لوحدة القياس في الدليل )).
204020302 | Breakdown | إزالة موصلات د.مزدوجة ج.متوسط أي مقاس | Removal of MV conductors, double circuit, ( 6 or 7 conductors ) any size. إزالة موصلات دائرة مزدوجة جهد متوسط مكونة من ست أو سبع موصلات ،أي مقاس | M | SAR | Unit Rate | البند يشمل إزالة جميع موصلات الدائرة المزدوجة، أي اإزالة سبع او ست موصلات كاملة. وحدة القياس بالمتر الطولي للدائرة المزدوجة (( يوجد شرح تفصيلي لوحدة القياس في الدليل )).
204020400 | Description | منوعات أعمال موصلات الجهد المتوسط | MISCELLANEOUS WORKS OF MV CONDUCTORS منوعات أعمال موصلات الجهد المتوسط
204020401 | Breakdown | تركيب وشد موصل مفرد ج.متوسط/موصل الارضي لشبكة قائمة أي مقاس | Installation and stringing of single MV conductor / earthing conductor of an existing network any size تركيب وشد موصل مفرد جهد متوسط أو موصل الأرضي لشبكة قائمة من أي مقاس | M | SAR | Unit Rate | البند يستخدم لتركيب وشد موصل واحد فقط لأغراض الصيانة او في حال تمديد الموصل الأرضي لشبكة قائمة مكونة من ثلاث موصلات. وحدة القياس بالمتر الطولي لاستبدال موصل واحد فقط، أي انه في حال استبدال موصل واحد لمسافة 100م يتم احتساب الكمية 100م .
204020402 | Breakdown | إعادة شد موصل مرتخي ج.متوسط/حيادي لخط هوائي | Re-sagging of single sagged MV conductor / neutral of an existing overhead line, any size with tightning of insulators for each span إعادة شد موصل مفرد مرتخي جهد متوسط أو حيادي لخط هوائي قائم أي مقاس مع إعادة تثبيت العوازل لكل مسافة (بحر) بين عمودين | EA | SAR | Unit Rate | البند يستخدم لإعادة شد موصل واحد فقط لأغراض الصيانة وليس في اعمال التركيبات الجديدة. وحدة القياس بالبحر كامل وليس بالمتر الطولي، أي يحسب البند مرة واحدة في حال إعادة شد بحر كامل بين عمودين.
204020403 | Breakdown | تركيب غلاف عازل لموصل هوائي مفرد ج.المتوسط | Installation of MV insulation cover for single OH conductor any size تركيب غلاف عازل لموصل هوائي مفرد للجهد المتوسط أي مقاس | M | SAR | Unit Rate | وحدة قياس البند بالمتر الطولي للموصل الواحد، أي انه في حال تركيب غلاف العزل لموصلين مثلا لمسافة متر طولي واحد لكل موصل فتكون الكميه 2متر.
204020404 | Breakdown | تركيب وصلة وسطية لإصلاح موصل مفرد ج.متوسط | Repairing of MV existing single conductor by fitting of mid-span joint, including unbinding and installing of conductor piece / repair sleeve, re-binding and stringing of one broken or damaged conductor of any size تركيب وصلة وسطية لإصلاح موصل قائم مفرد جهد متوسط يشمل الفك وتركيب وصلة / جلبة اصلاح الموصل والإصلاح وإعادة الربط وشد الموصل أي مقاس | EA | SAR | Unit Rate | البند يستخدم لأغراض الصيانة وليس في اعمال التركيبات الجديدة. البند يشمل اعمال الفصل والتوصيل وحدة القياس بالوصلة الواحدة او الجلبة الواحدة.
204020405 | Breakdown | فصل أو توصيل وصلات عبور (جمبرة) لموصلات شبكة قائمة أي مقاس | Disconnection or re-connection of jumpers for existing network conductors any size فصل أو توصيل وصلات عبور (جمبرة) لموصلات شبكة قائمة أي مقاس | ST | SAR | Unit Rate | البند يستخدم لأغراض الصيانة وليس في اعمال التركيبات الجديدة.
205000000 | Description | أعمال معدات الشبكات الهوائية | OVERHEAD NETWORK EQUIPMENT WORKS Installation of all associated works such as bonding of metal works ( x-arms , platform , bracket , …etc. ), topping of oil / gas, installation of number and phase plates, plant tags, stringing and sagging of conductors where required , installing and connecting terminal lugs to equpment,connecting terminations and jumpers with insulators where required,and perform precommissioning tests ( excluding grounding, terminations, and erection of poles works ) اعمال معدات الشبكات الهوائية تركيب الأعمال الحديدية ( الأذرع الحديدية ورصيف التركيب ... إلخ )، تعبئة الزيت أو الغاز وتركيب لوحات الترقيم وترتيب الأطوار وتعريف المعدات وشد وترخيم (إرخاء) الموصلات عند الحاجة وعمل وتركيب المرابط والتوصيل بالمعدة وربط النهايات الطرفية وتوصيل وصلات العبور(جمبرة) وربطها مع العوازل حسب الطلب. وعمل اختبارات ما قبل التشغيل ( البند لا يشمل أعمال التأريض وعمل نهايات الكابلات وتركيب الاعمدة |  |  |  | جميع البنود التي تندرج تحت هذا البند الشامل ينطبق عليها ما هو موضح بهذا البند من اعمال ومتطلبات وهو عنوان وشرح لما يندرج بعده من بنود وليس له وحدة قياس ولا سعر. ((يوجد شرح تفصيلي للبند في الدليل))
205010000 | Description | تركيب معدات الشبكات الهوائية | INSTALLATION OF OVERHEAD NETWORK EQUIPMENT تركيب معدات الشبكات الهوائية |  |  |  | ((يوجد شرح تفصيلي للبند في الدليل))
205010100 | Description | تركيب محولات الشبكات الهوائية | INSTALLATION OF OVERHEAD SINGLE/ DUAL VOLTAGE TRANSFORMERS تركيب محولات الشبكات الهوائية احادية او ثنائية الجهد
205010101 | Breakdown | تركيب محول ثلاثي الأطوار<= 100 ك.ف.أ على عمود | Installation of 3-Φ OH transformer up to and including 100 kva, one pole mounted type, complete with MV fuse cutout , set of lightning arresters, LV distribution panel with outgoing circuits up to network connection points and installation of protection pipes mounting fittings and all necessary connections and jumpers as per SEC standards and requirements excluding supplying of protection pipes تركيب محول هوائي ثلاثي الأطوار حتى ويشمل 100 ك. ف. أ. على عمود واحد، شاملاً تركيب فيوزات الجهد المتوسط ومانعات الصواعق ولوحة الجهد المنخفض وخروج دوائر الجهد المنخفض من اللوحة حتى نقاط الربط مع الشبكة وتركيب مواسير الحماية والملحقات والتوصيلات اللازمة حسب مواصفات ومتطلبات الشركة ( والبند لا يشمل توريد مواسير الحماية ) | EA | SAR | Unit Rate | ((يوجد شرح تفصيلي للبند في الدليل))
205010102 | Breakdown | تركيب محول ثلاثي الأطوار>100<=500 ك.ف.أ على عمودين | Installation of 3-Φ OH transformer above 100 kva and up to and including 500 kva platform-mounted ( H-frame ) type ,complete with MV fuse cutout, set of lightning arresters, LV. distribution panel with outgoing circuits up to network connection points and installation of protection pipes mounting fittings and all necessary connections and jumpers as per SEC standards and requirements excluding supplying of protection pipes تركيب محول هوائي ثلاثي الأطوار أكبر من 100 ك.ف.أ حتى ويشمل 500 ك.ف. أ على عمودين، شاملاً تركيب فيوزات الجهد المتوسط ومانعات الصواعق ولوحة الجهد المنخفض وخروج دوائر الجهد المنخفض من اللوحة حتى نقاط الربط مع الشبكة وتركيب مواسير الحماية والملحقات والتوصيلات اللازمة حسب مواصفات ومتطلبات الشركة ( والبند لا يشمل توريد مواسير الحماية ) | EA | SAR | Unit Rate | ((يوجد شرح تفصيلي للبند في الدليل))
205010200 | Description | تركيب معدات فصل وتوصيل وتحسين الشبكات الهوائية | INSTALLATION OF CONNECTING / DISCONNECTING / SYSTEAM IMPROVEMENT EQUIPMENT OF OVERHEAD NETWORK تركيب معدات فصل وتوصيل وتحسين الشبكات الهوائية
205010201 | Breakdown | تركيب منظم جهد آحادي الطور مع لوحة التحكم | Installation of 1-Φ voltage regulator, including control panel and making related connections تركيب منظم جهد آحادي الطور مع لوحة التحكم وعمل التوصيلات اللازمة | EA | SAR | Unit Rate | يلزم التنبه الى : البند يستخدم لتركيب منظم جهد احادي الطور (واحد فقط)، أي انه في حال تركيب 3 منظمات للثلاث فازات تحسب الكميه 3. العمل يشمل تركيب جميع الملحقات (مثل: فيوزات الجهد المتوسط ومانعات الصواعق ومفاتيح الفصل بدون حمل.. الخ). العمل يشمل تركيب لوحة التحكم. العمل يشمل جميع التوصيلات اللازمة.
205010202 | Breakdown | تركيب مجزئ خط أو معيد الوصل | Installation of 3-Φ MV sectionalizer / autorecloser including control panel and making related connections تركيب مجزئ الخط أو معيد الوصل الأتوماتيكي ثلاثي الاطوار مع لوحة التحكم وعمل التوصيلات اللازمة | EA | SAR | Unit Rate | يلزم التنبه الى : العمل يشمل تركيب لوحة التحكم. العمل يشمل تركيب جميع الملحقات (مثل: فيوزات الجهد المتوسط ومانعات الصواعق ومفاتيح الفصل بدون حمل.. الخ). العمل يشمل جميع التوصيلات اللازمة.
205010203 | Breakdown | تركيب خلايا مكثفات ج.متوسط ثلاثية الأطوار | Installation of 3-Φ MV capacitor bank, including all accessories ( i.e. MV fuse, lightning arresters and related connections ) تركيب خلايا مكثفات جهد متوسط ثلاثية الأطوار بكامل الملحقات مثل تركيب فيوزات الجهد المتوسط ومانعات الصواعق والتوصيلات اللازمة | ST | SAR | Unit Rate | يلزم التنبه الى : البند يشمل تركيب خلايا المكثفات الثلاثية كاملة، أي انه عند تركيب خلايا المكثفات الثلاثية كاملة تحسب الكميه 1. العمل يشمل تركيب فيوزات الجهد المتوسط ومانعات الصواعق. العمل يشمل جميع التوصيلات اللازمة.
205010204 | Breakdown | تركيب مفتاح فصل الخط بدون حمل او فاصل التحويل آحادي الطور | Installation of 1-Φ MV off-load line isolator disconnector switch or by-pass disconnector تركيب مفتاح فصل الخط بدون حمل او فاصل التحويل احادي الطور | EA | SAR | Unit Rate | المقصود بالعمل تركيب مفتاح فصل الخط بدون حمل او فاصل التحويل ( by pass ) البند يشمل تركيب مفتاح فصل او فاصل تحويل واحد فقط، أي في حال تركيب 3 مفاتيح تحسب الكميه 3.
205010205 | Breakdown | تركيب مفتاح فصل خط على حمل | Installation of 3-Φ MV Gang-operated disconnector switch (load break switch (LBS )) تركيب مفتاح فصل خط على الحمل ثلاثي الاطوار | EA | SAR | Unit Rate | البند يستخدم لتركيب مفتاح فصل الخط على الحمل (LBS)
205010206 | Breakdown | تركيب وحدة قياس ج.متوسط على عمودين بملحقاتها | Installation of MV metering Unit ( for MV Customer) on H-pole including all accessories تركيب وحدة قياس الجهد المتوسط (لمشترك على الجهد المتوسط) على عمودين بكامل الملحقات | EA | SAR | Unit Rate | العمل لا يشمل تركيب الاعمدة. العمل يشمل تركيب جميع الملحقات .
205010300 | Description | تركيب ملحقات معدات الشبكات الهوائية | INSTALLATION OF ACCESSORIES FOR OVERHEAD NETWORK EQUIPMENT تركيب ملحقات معدات الشبكات الهوائية
205010301 | Breakdown | تركيب لوحة توزيع إضافية ج.منخفض هوائية <=800 امبير | Installation of additional L.V. overhead distribution panel up to and including 800 Amps including disconnection and connection / reconnection required for power supply of LV panel تركيب لوحة توزيع إضافية جهد منخفض هوائية حتى وتشمل 800 أمبير شاملاَ أعمال التمديد و الفصل والتوصيل / اعادة التوصيل الخاصة بتغذية اللوحة | EA | SAR | Unit Rate | يلزم التنبه الى : البند يستخدم لتركيب لوحة توزيع جهد منخفض هوائية إضافية فقط حيث أن تركيب لوحة التوزيع الرئيسية مشمول ضمن اعمال تركيب المحول الهوائي. العمل يشمل تمديد كابلات خروج الدوائر وتركيب مواسير الحماية الخاصة بها. العمل يشمل اعمال الفصل والتوصيل اللازمة. يمكن استخدام البند في حال فقد (سرقة) اللوحة.
205010302 | Breakdown | تركيب مانعات صواعق/منصهرات ج.متوسط ثلاثية الاطوار | Installation of 3-Φ MV lightning arresters / fuse cutout تركيب مانعات صواعق أو منصهرات جهد متوسط ثلاثية الاطوار | ST | SAR | Unit Rate | البند يستخدم لأغراض الصيانة او في اعمال التركيبات الجديدة الغير مرتبطه بتركيب المعدات المشمول بها تركيب مانعات صواعق أو المنصهرات. البند يشمل اعمال الفصل والتوصيل وعمل وصلات التخطي (الجنابر) اللازمة.
205020000 | Description | استبدال معدات الشبكات الهوائية | REPLACEMENT OF OVERHEAD NETWORKS EQUIPMENT Replacement of existing materials in the same work location, including disconnection, dismantling, returning of recovered materials to company’s warehouses, installation / erection of new materials, re-tension and sagging of conductors and clamping and installation / reinstallation of all other related materials such as lightning arresters, and necessary reinstatement including dumping of equipment oil if required as per SEC requirements ( excluding replacement of related accessories ) استبدال معدات الشبكات الهوائية استبدال مواد قائمة في نفس الموقع وما يلزم من أعمال فصل وإزالة المواد وإعادتها لمستودعات الشركة، وتركيب المواد الجديدة واعادة الوضع على ما كان عليه من شد وترخيم (إرخاء) الموصلات والربط وتركيب / إعادة تركيب جميع الملحقات مثل مانعات الصواعق وغيرها شاملا تفريغ الزيت عند الحاجة حسب متطلبات الشركة ( البند لا يشمل استبدال الملحقات ) |  |  |  | جميع البنود التي تندرج تحت هذا البند الشامل ينطبق عليها ما هو موضح بهذا البند من اعمال ومتطلبات وهو عنوان وشرح لما يندرج بعده من بنود وليس له وحدة قياس ولا سعر. ((يوجد شرح تفصيلي للبند في الدليل))
205020100 | Description | استبدال محولات الشبكات الهوائية | REPLACEMENT OF OVERHEAD NETWORKS SINGLE/ DUAL VOLTAGE TRANSFORMERS استبدال محولات الشبكات الهوائية احادية او ثنائية الجهد
205020101 | Breakdown | استبدال محول ثلاثي الأطوار <=100 ك.ف.أ على عمود | Replacement of 3-Φ OH transformer, one pole mounted type up to and including 100 kva استبدال محول هوائي ثلاثي الأطوار حتى ويشمل 100 ك. ف. أ على عمود واحد | EA | SAR | Unit Rate | يلزم التنبه لسعة المحول (100 ك.ف.أ أو او اقل ) وان المحول مركب على عمود واحد
205020102 | Breakdown | استبدال محول ثلاثي الأطوار <=500 ك.ف.أ على عمودين | Replacement of 3-Φ OH transformer, platform-mounted ( H-frame ) type, up to and including 500 kva استبدال محول هوائي ثلاثي الأطوار على عمودين حتى ويشمل 500 ك. ف. | EA | SAR | Unit Rate | يلزم التنبه لسعة المحول (500 ك.ف.أ أو او اقل ) وان المحول مركب على عمودين
205020103 | Breakdown | استبدال محول على عمود<=100 بآخرعلى عمودين<=1000 ك.ف.أ | Replacement of 3-Φ transformer,one pole mounted type up to and including 100 kva. With 3-Φ transformer, platform-mounted ( H-frame ) type, up to and including 1000 kva including installation / transferring /replacement of all related accessories required to installe 3-Φ transformer on two poles ( H-frame ) including LV panel as per SEC specifications ( excluding the new pole installation ) استبدال محول هوائي ثلاثي الأطوار على عمود حتى ويشمل 100 ك. ف. أ. بمحول ثلاثي الأطوار على عمودين حتى ويشمل 1000 ك.ف.أ. ويشمل تركيب/ نقل / استبدال جميع الملحقات اللازمة لتركيب محول على عمودين بما في ذلك لوحة التوزيع حسب مواصفات الشركة (البند لا يشمل تركيب العمود الجديد) | EA | SAR | Unit Rate | ((يوجد شرح تفصيلي للبند في الدليل))
205020200 | Description | استبدال معدات فصل وتوصيل وتحسين الشبكات الهوائية | REPLACEMENT OF CONNECTING / DISCONNECTING / SYSTEAM IMPROVEMENT EQUIPMENT OF OVERHEAD NETWORK استبدال معدات فصل وتوصيل وتحسين الشبكات الهوائية
205020201 | Breakdown | استبدال منظم جهد آحادي الطور | Replacement of 1-Φ voltage regulator استبدال منظم جهد آحادي الطور | EA | SAR | Unit Rate | يلزم التنبه الى : البند يستخدم لأغراض الصيانة وليس في اعمال التركيبات الجديدة. البند لاستبدال منظم جهد احادي الطور (واحد فقط)، أي انه في حال استبدال 3 منظمات للثلاث فازات تحسب الكميه 3. العمل يشمل استبدال لوحة التحكم عند الحاجة.
205020202 | Breakdown | استبدال معيد الوصل الأتوماتيكي/مجزئ الخط ثلاثي الاطوار | Replacement of 3-Φ autorecloser ( including replacement of the control panel and VT/CT ) or replacement of sectionalizer . استبدال معيد الوصل الأتوماتيكي ( شاملا استبدال لوحة التحكم ومحولات الجهد والتيار ) او استبدال مجزئ الخط ثلاثي الأطوار | EA | SAR | Unit Rate | البند يستخدم لأغراض الصيانة وليس في اعمال التركيبات الجديدة.
205020203 | Breakdown | استبدال خلية مكثفات ثلاثية الاطور | Replacement of 3-Φ capacitor bank ( excluding replacement of related accessories ) استبدال خلية مكثفات ثلاثية الاطوار والبند لا يشمل استبدال الملحقات | ST | SAR | Unit Rate | البند يستخدم لأغراض الصيانة وليس في اعمال التركيبات الجديدة. البند يشمل استبدال خلايا المكثفات الثلاثية كاملة، أي انه عند استبدال خلايا المكثفات الثلاثية كاملة تحسب الكميه 1.
205020204 | Breakdown | استبدال مفتاح فصل الخط بدون حمل او فاصل التحويل احادي الطور | Replacement of 1-Φ MV by-pass or off-load line isolator disconnector switch استبدال مفتاح فصل الخط بدون حمل او فاصل التحويل احادي الطور | EA | SAR | Unit Rate | البند يستخدم لأغراض الصيانة وليس في اعمال التركيبات الجديدة. البند يشمل استبدال مفتاح فصل او فاصل تحويل واحد فقط، أي في حال استبدال 3 مفاتيح تحسب الكميه 3.
205020205 | Breakdown | استبدال مفتاح فصل خط على الحمل | Replacement of Gang-operated disconnector switch (load break switch (LBS )) استبدال مفتاح فصل خط على الحمل | EA | SAR | Unit Rate | البند يستخدم لأغراض الصيانة وليس في اعمال التركيبات الجديدة.
205020206 | Breakdown | استبدال وحدة قياس ج.متوسط على عمودين بملحقاتها | Replacement of MV metering Unit ( for MV Customer) on H-pole including all accessories استبدال وحدة قياس الجهد المتوسط (لمشترك على الجهد المتوسط) على عمودين بكامل الملحقات | EA | SAR | Unit Rate | البند يستخدم لأغراض الصيانة أو في اعمال التركيبات الجديدة في ( مثل حالات التقوية عند الحاجة ). البند لا يشمل استبدال الاعمدة.
205020300 | Description | استبدال ملحقات معدات الشبكات الهوائية | REPLACEMENT OF ACCESSORIES OF OVERHEAD NETWORK EQUIPMENT استبدال ملحقات معدات الشبكات الهوائية
205020301 | Breakdown | استبدال لوحة توزيع هوائية ج.منخفض | Replacement of LV overhead distribution panel استبدال لوحة توزيع هوائية جهد منخفض | EA | SAR | Unit Rate | البند يستخدم لأغراض الصيانة وليس في اعمال التركيبات الجديدة.
205020302 | Breakdown | استبدال قاطع تيار للوحة توزيع هوائية | Replacement of CB for LV overhead distribution panel استبدال قاطع تيار للوحة توزيع هوائية | EA | SAR | Unit Rate | البند يستخدم لأغراض الصيانة وليس في اعمال التركيبات الجديدة. البند يشمل استبدال قاطع واحد فقط، وفي حال استبدال اكثر من قاطع تحسب الكمية بحسب عدد القوااطع المستبدله.
205020303 | Breakdown | استبدال لوحة الترقيم/الخطر/ترتيب الأطوار لمعدة هوائية | Replacement of danger / number / phase plate for OH equipment استبدال لوحة الترقيم أو الخطر أو ترتيب الأطوار لمعدة هوائية | EA | SAR | Unit Rate | البند يستخدم لأغراض الصيانة وليس في اعمال التركيبات الجديدة. استبدال لوحة الترقيم أو الخطر أو ترتيب الأطوار، أي انه في حال استبدال لوحة الترقيم و لوحة الخطر معاً تحسب الكميه 2.
205020304 | Breakdown | استبدال تشعيرة منصهر ج.متوسط لخط / معدة هوائي | Replacement of MV overhead fuse link for line or equipment استبدال تشعيرة منصهر جهد متوسط لخط أو معدة هوائية | EA | SAR | Unit Rate | البند يستخدم لأغراض الصيانة وليس في اعمال التركيبات الجديدة. البند يشمل استبدال تشعيرة واحد فقط، وفي حال استبدال اكثر من تشعيره تحسب الكمية بحسب عدد التشعيرات المستبدله.
205020305 | Breakdown | استبدال منصهر ج.متوسط بقاعدته للطور الواحد لخط / معدة هوائية | Replacement of MV fuse cutout ( including fuse link ) with fuse holder / lightning arrester per phase for line or equipment استبدال منصهر (فيوز شامل التشعيرة) بقاعدته أو مانعة صواعق جهد متوسط للطور الواحد لخط أو معدة هوائية | EA | SAR | Unit Rate | يلزم التنبه الى : البند يستخدم لأغراض الصيانة وليس في اعمال التركيبات الجديدة. البند يشمل استبدال كامل المنصهر، أي استبدال الفيوز مع التشعيره مع القاعدة بالكامل وليس التشعيرة فقط،. البند لاستبدال منصهر واحد فقط وفي حال استبدال اكثر من منصهر تحسب الكمية بحسب عدد المنصهرات المستبدله. البند ايضا يستخدم لاستبدال مانعة صواعق واحدة فقط.
205020306 | Breakdown | استبدال عازل معدة هوائية | Replacement of bushing of pole-mounted equipment, including disconnection and reconnection of jumpers and cables,dumping and refilling of oil /gas as required. استبدال عازل معدة هوائية يشمل فصل وتركيب الوصلات والكابلات، تفريغ وإعادة تعبئة الزيت أو الغاز حسب الحاجة | EA | SAR | Unit Rate | البند يستخدم لاستبدال الـ bushing الخاص بالمعدة. العمل يشمل استبدال عازل واحد فقط وفي حال استبدال اكثر من عازل تحسب الكمية بحسب عدد العوازل المستبدله.
205020307 | Breakdown | استبدال وحدة تفريغ الشرارة او ملامسات فاصل الخط على الحمل | Replacement of arcing champer or contacts for load break switch. استبدال وحدة تفريغ الشرارة أو ملامسات فاصل الخط على الحمل | EA | SAR | Unit Rate | البند يستخدم لأغراض الصيانة وليس في اعمال التركيبات الجديدة.
205020308 | Breakdown | استبدال البطارية الخاصة بلوحة التحكم لمعدة هوائية او مبين العطل الأرضي | Replacement of battries for OH equipment control panel or OH EFI استبدال البطاريات الخاصة بلوحة التحكم لمعدة هوائية او مبين العطل الأرضي لمسارات خطوط الشبكة الهوائية | EA | SAR | Unit Rate | يلزم التنبه الى : البند يستخدم لأغراض الصيانة وليس في اعمال التركيبات الجديدة. البند يستخدم لاستبدال البطاريات الخاصة بلوحة التحكم لمعدة هوائية او لاستبدال البطاريات الخاصة بمبين العطل الأرضي لمسارات خطوط الشبكة الهوائية. وحدة القياس باستبدال كامل البطاريات للوحة التحكم الواحدة او مبين العطل الواحد.
205020309 | Breakdown | استبدال محول جهد/محول تيار لمعدة هوائية قائمة | Replacement of VT / CT for an existing OH equipment استبدال محول جهد / محول تيار لمعدة هوائية قائمة | EA | SAR | Unit Rate | البند يستخدم لأغراض الصيانة وليس في اعمال التركيبات الجديدة.
205030000 | Description | إزاحة معدات الشبكات الهوائية لمسافة لا تتجاوز 100م | RELOCATION OF OVERHEAD NETWORK EQUIPMENT WITHIN A DISTANCE OF 100M Disconnection, disassembling , placing, installation for the same equipment, reconnection of cables and jumpers, fixing risers, stringing of conductors, excavation, backfilling of holes, reinstatement of the damaged surface.(excluding new terminations, splicing / jointing and grounding works) إزاحة معدات الشبكات الهوائية لمسافة لا تتجاوز 100 متر يشمل الفك وإعادة التركيب لنفس المعدة لمسافة لا تتجاوز 100 متر والفصل والتفكيك وإعادة التركيب شاملا الهيكلة وإعادة توصيل الكابلات والوصلات وتثبيت الكابلات (الصاعدة وإعادة شد الموصلات والحفر والردم وإعادة الوضع إلى ما كان عليه، (لا يشمل عمل النهايات ألطرافية ووصلات لحام الكابلات الجديدة واعمال التأريض |  |  |  | جميع البنود التي تندرج تحت هذا البند الشامل ينطبق عليها ما هو موضح بهذا البند من اعمال ومتطلبات وهو عنوان وشرح لما يندرج بعده من بنود وليس له وحدة قياس ولا سعر. ((يوجد شرح تفصيلي للبند في الدليل))
205030100 | Description | إزاحة محولات الشبكات الهوائية | RELOCATION OF OVERHEAD NETWORKS SINGLE/ DUAL VOLTAGE TRANSFORMERS إزاحة محولات الشبكات الهوائية احادية او ثنائية الجهد
205030101 | Breakdown | إزاحة محول هوائي ثلاثي ألاطوار على عمود واحد أي سعة | Relocation of 3-Φ OH one pole mounted type transformer with all related materials and accessories, any capacity (excluding pole relocation) إزاحة محول هوائي ثلاثي الأطوار على عمود واحد بكامل ملحقاته ، أي سعه (لا يشمل ازاحة العمود) | EA | SAR | Unit Rate | العمل لإزاحة محول مركب على عمود واحد. العمل لا يشمل إزاحة العمود، أي انه في حال إزاحة العمود والمحول يتم احتساب بند إزاحة العمود+ بند إزاحة المحول.
205030102 | Breakdown | إزاحة محول هوائي ثلاثي ألاطوارعلى عمودين أي سعة | Relocation of 3-Φ OH platform-mounted ( H-frame ) transformer with all related materials and accessories, any capacity (excluding relocation of the poles ) إزاحة محول هوائي ثلاثي الأطوار على عمودين بكامل ملحقاته ،أي سعة (لا يشمل ازاحة الأعمدة) | EA | SAR | Unit Rate | العمل لإزاحة محول مركب على عمودين. العمل لا يشمل إزاحة الاعمدة، أي انه في حال إزاحة العمودين والمحول يتم احتساب البند الخاص بإزاحة عمود مرتين + بند إزاحة المحول.
205030200 | Description | ازاحة معدات فصل وتوصيل وتحسين الشبكات الهوائية | RELOCATION OF CONNECTING / DISCONNECTING / SYSTEAM IMPROVEMENT EQUIPMENT OF OVERHEAD NETWORK ازاحة معدات فصل وتوصيل وتحسين الشبكات الهوائية
205030201 | Breakdown | إزاحة منظم جهد آحادي الطور بدون القاعدة | Relocation of 1-Φ voltage regulator without relocation of the concrete foundation إزاحة منظم جهد آحادي الطور بدون إزاحة القاعدة الخرسانية | EA | SAR | Unit Rate | يلزم التنبه الى : البند يستخدم لإزاحة منظم جهد احادي الطور (واحد فقط)، أي انه في حال إزاحة 3 منظمات للثلاث فازات تحسب الكميه 3. البند يستخدم في حالة إزاحة منظم الجهد بدون إزاحة االقاعدة الحرسانية القديمة وذلك على سبيل المثال في حال كانت القاعدة القديمة تالفة وغير صالحة، أي انه سيتم انشاء قاعدة خرسانية جديدة للمنظم الذي سيتم ازاحته. البند يشمل ازالة القاعدة الخرسانية القديمة وترحيل المخلفات. البند يشمل ازاحة مفاتيح الفصل بدون حمل.
205030202 | Breakdown | إزاحة منظم جهد آحادي الطور مع القاعدة | Relocation of 1-Φ voltage regulator with relocation of the concrete foundation إزاحة منظم جهد آحادي الطور مع إزاحة القاعدة الخرسانية | EA | SAR | Unit Rate | يلزم التنبه الى : البند يستخدم لإزاحة منظم جهد احادي الطور (واحد فقط)، أي انه في حال إزاحة 3 منظمات للثلاث فازات تحسب الكميه 3. البند يستخدم في حالة إزاحة منظم الجهد مع إزاحة االقاعدة الحرسانية القديمة . البند يشمل ازاحة مفاتيح الفصل بدون حمل.
205030203 | Breakdown | رفع او خفض او تعديل مستوى منظم جهد آحادي الطور مع القاعدة | Rising or lowering or relevelling of 1-Φ voltage regulator with rising or lowering or relevelling the concrete foundation رفع او خفض او تعديل مستوى منظم جهد آحادي الطور مع رفع او خفض او تعديل مستوى القاعدة الخرسانية | EA | SAR | Unit Rate | البند لرفع او خفض او تعديل مستوى منظم جهد احادي الطور (واحد فقط)، أي انه في حال رفع او خفض او تعديل مستوى 3 منظمات للثلاث فازات تحسب الكميه 3. البند يستخدم في حال مستوى القاعدة او المنظم مائل او لرفع او خفض مستوى المنظم والقاعدة في نفس الموقع (بدون ازاحة) عند الحاجة .
205030204 | Breakdown | إزاحة معيد الوصل الأتوماتيكي/مجزئ الخط ثلاثي الاطوار | Relocation of 3-Φ autorecloser /sectionalizer إزاحة معيد الوصل الأتوماتيكي / مجزئ الخط ثلاثي الأطوار | EA | SAR | Unit Rate | يلزم التنبه الى : العمل لا يشمل إزاحة العمود، أي انه في حال إزاحة العمود ومعيد الوصل او مجزئ الخط يتم احتساب بند إزاحة العمود+ بند إزاحة معيد الوصل او مجزئ الخط. البند يشمل إزاحة لوحة التحكم. البند يشمل ازاحة مفاتيح الفصل بدون حمل عند الحاجة.
205030205 | Breakdown | إزاحة خلية مكثفات ثلاثي الأطوار | Relocation of 3-Φ capacitor bank with all related materials and accessories, any size (excluding pole relocation). إزاحة خلية مكثفات ثلاثية الأطوار بكامل ملحقاتها ، أي سعة (لا يشمل ازاحة العمود) | ST | SAR | Unit Rate | يلزم التنبه الى : البند يشمل إزاحة خلايا المكثفات الثلاثية كاملة، أي انه عند إزاحة خلايا المكثفات الثلاثية كاملة تحسب الكميه 1. العمل لا يشمل إزاحة العمود، أي انه في حال إزاحة العمود وخلية المكثفات يتم احتساب بند إزاحة العمود+ بند إزاحة خلية المكثفات. البند يشمل ازاحة مفاتيح الفصل بدون حمل عند الحاجة.
205030206 | Breakdown | إزاحة مفتاح فصل الخط بدون حمل او فاصل التحويل ثلاثي الاطوار | Relocation of 3-Φ MV by-pass or off-load line isolator disconnector switch or fuse cutouts ( including fuse link ) with fuse holder / lightning arresters (excluding pole relocation) إزاحة مفتاح فصل الخط بدون حمل او فاصل التحويل او مجموعة منصهرات (فيوز شامل التشعيرة) بقاعدتها أو مانعات صواعق ثلاثي الاطوار بكامل ملحقاتها (لا يشمل ازاحة العمود) | EA | SAR | Unit Rate | البند لا يشمل إزاحة العمود.
205030207 | Breakdown | ازاحة مفتاح فصل خط على الحمل | Relocation of Gang-operated disconnector switch (load break switch (LBS )) (excluding pole relocation) ازاحة مفتاح فصل خط على الحمل ( لا يشمل ازاحة العمود ) | EA | SAR | Unit Rate | البند يستخدم لإزاحة مفتاح فصل الخط على الحمل (LBS). العمل لا يشمل إزاحة العمود، أي انه في حال إزاحة العمود ومفتاح الفصل على الحمل يتم احتساب بند إزاحة العمود+ بند إزاحة مفتاح الفصل على الحمل.
205030208 | Breakdown | إزاحة وحدة قياس ج.متوسط على عمودين بملحقات | Relocation of MV metering Unit ( for MV Customers) on H-pole including all accessories(excluding poles relocation) ازاحة وحدة قياس الجهد المتوسط (لمشترك على الجهد المتوسط) على عمودين بكامل الملحقات ( لا يشمل ازاحة الاعمدة ) | EA | SAR | Unit Rate | العمل لا يشمل إزاحة الاعمدة، أي انه في حال إزاحة العمودين ووحدة قياس الجهد يتم احتساب البند الخاص بإزاحة عمود مرتين + بند إزاحة وحدة قياس الجهد.
205040000 | Description | إزالة معدات الشبكات الهوائية | REMOVAL OF OVERHEAD NETWORK EQUIPMENT Removal of materials, equipment, hardwares, fittings, accessories from site with disconnection, disassembling, excavation, backfilling of holes and including reinstatement of the damaged surfaces .Including cleanind and returning of removed materials to company warehouse / reversing / scrap area as per SEC requirements considering documentaion of all removed and returned materials including dumping of equipment oil if required as per SEC requirements and excluding pole removal إزالة معدات الشبكات الهوائية إزالة المواد والمعدات بملحقاتها من الموقع نهائيا وما يلزم من اعمال الفصل والفك والحفريات والردم وإصلاح الأسطح, وإعادة الموقع للحالة التي كان عليها. مع تنظيف المواد المزالة وإعادتها للمستودعات او ساحة الرجيع / التخريد بحسب متطلبات وضوابط الشركة مع توثيق جميع المواد المزالة والمرتجعة بدقة شاملا تفريغ الزيت عند الحاجة حسب متطلبات الشركة والبند لا يشمل ازالة العمود |  |  |  | جميع البنود التي تندرج تحت هذا البند الشامل ينطبق عليها ما هو موضح بهذا البند من اعمال ومتطلبات وهو عنوان وشرح لما يندرج بعده من بنود وليس له وحدة قياس ولا سعر. ((يوجد شرح تفصيلي للبند في الدليل))
205040100 | Description | إزالة محولات الشبكات الهوائية | REMOVAL OF OVERHEAD NETWORKS SINGLE/ DUAL VOLTAGE TRANSFORMERS ازالة محولات الشبكات الهوائية احادية او ثنائية الجهد
205040101 | Breakdown | إزالة محول هوائي ثلاثي الأطوارعلى عمود واحد أي سعة | Removal of 3-Φ OH transformer, one pole mounted type, any capacity with all accessories (excluding pole removal) إزالة محول هوائي ثلاثي الاطوار على عمود واحد، أي سعة مع كامل ملحقاته ( لا يشمل ازالة العمود ) | EA | SAR | Unit Rate | البند يستخدم لإزالة محول ثلاثي الاطوار مركب على عمود واحد. العمل لا يشمل إزالة العمود، أي انه في حال إزالة العمود والمحول يتم احتساب بند إزالة العمود+ بند إزالة المحول.
205040102 | Breakdown | إزالة محول هوائي ثلاثي الاطوارعلى عمودين أي سعة | Removal of 3-Φ OH H-frame transformer, any capacity with all accessories (excluding poles (removal إزالة محول هوائي ثلاثي الاطوار على عمودين أي سعة مع كامل ملحقاته ( لا يشمل ازالة الأعمدة ) | EA | SAR | Unit Rate | البند يستخدم لإزالة محول ثلاثي الاطوار مركب على عمودين. العمل لا يشمل إزالة الاعمدة، أي انه في حال إزالة العمودين والمحول يتم احتساب البند الخاص بإزالة عمود مرتين + بند إزالة المحول.
205040103 | Breakdown | إزالة محول هوائي آحادي الطور، أي سعة | Removal of 1-Φ OH transformer, any capacity with all accessories (excluding pole removal) إزالة محول هوائي آحادي الطور، أي سعة مع كامل ملحقاته ( لا يشمل ازالة العمود) | EA | SAR | Unit Rate | البند يستخدم لإزالة محول احادي الطور. العمل لا يشمل إزالة العمود، أي انه في حال إزالة العمود والمحول يتم احتساب بند إزالة العمود+ بند إزالة المحول.
205040200 | Description | ازالة معدات فصل وتوصيل وتحسين الشبكات الهوائية | REMOVAL OF CONNECTING / DISCONNECTING / SYSTEAM IMPROVEMENT EQUIPMENT OF OVERHEAD NETWORK ازالة معدات فصل وتوصيل وتحسين الشبكات الهوائية
205040201 | Breakdown | إزالة منظم ج.متوسط آحادي الطور بدون القاعدة | Removal of 1-Φ voltage regulator, any size with all accessories without removal of the concrete foundation إزالة منظم جهد أحادي الطور أي سعة بكامل ملحقاته بدون إزالة القاعدة الخرسانية | EA | SAR | Unit Rate | يلزم التنبه الى : البند يستخدم لإزالة منظم جهد احادي الطور (واحد فقط)، أي انه في حال إزالة 3 منظمات للثلاث فازات تحسب الكميه 3. البند يستخدم في حالة إزالة منظم الجهد بدون إزالة االقاعدة الحرسانية القديمة . البند يشمل ترحيل المخلفات. البند يشمل ازالة مفاتيح الفصل بدون حمل.
205040202 | Breakdown | إزالة منظم ج.متوسط آحادي الطور مع القاعدة | Removal of 1-Φ voltage regulator, any size with all accessories with removal of the concrete foundation إزالة منظم جهد أحادي الطور أي سعة بكامل ملحقاته مع إزالة القاعدة الخرسانية | EA | SAR | Unit Rate | يلزم التنبه الى : البند يستخدم لإزالة منظم جهد احادي الطور (واحد فقط)، أي انه في حال إزالة 3 منظمات للثلاث فازات تحسب الكميه 3. البند يستخدم في حالة إزالة منظم الجهد مع إزالة االقاعدة الحرسانية القديمة . البند يشمل ازالة مفاتيح الفصل بدون حمل.
205040203 | Breakdown | إزالة معيد الوصل/ مجزئ الخط ثلاثي الاطوار | (Removal of 3-Φ autorecloser / sectionalizer with all accessories (excluding pole removal إزالة معيد الوصل الأتوماتيكي / مجزئ الخط ثلاثي الاطوار بكامل الملحقات ( لا يشمل ازالة العمود ) | EA | SAR | Unit Rate | العمل لا يشمل إزالة العمود، أي انه في حال إزالة العمود ومعيد الوصل او مجزئ الخط يتم احتساب بند إزالة العمود+ بند إزالة معيد الوصل او مجزئ الخط. البند يشمل ازالة مفاتيح الفصل بدون حمل عند الحاجة.
205040204 | Breakdown | إزالة خلية مكثفات ثلاثية الطور | (Removal of 3-Φ capacitor bank with all accessories (excluding pole removal إزالة خلية مكثفات ثلاثية الطور بكامل الملحقات ( لا يشمل ازالة العمود ) | ST | SAR | Unit Rate | يلزم التنبه الى : البند يشمل إزالة خلايا المكثفات الثلاثية كاملة، أي انه عند إزالة خلايا المكثفات الثلاثية كاملة تحسب الكميه 1. العمل لا يشمل إزالة العمود، أي انه في حال إزالة العمود وخلية المكثفات يتم احتساب بند إزالة العمود+ بند إزالة خلية المكثفات. البند يشمل ازالة مفاتيح الفصل بدون حمل عند الحاجة.
205040205 | Breakdown | إزالة مفتاح فصل الخط بدون حمل او فاصل التحويل ثلاثي الاطوار | Removal of 3-Φ MV by-pass or off-load line isolator disconnector switch (excluding pole removal) إزالة مفتاح فصل الخط بدون حمل او فاصل التحويل ثلاثي الاطوار ( لا يشمل ازالة العمود) | EA | SAR | Unit Rate | العمل لا يشمل إزالة العمود، أي انه في حال إزالة العمود ومفتاح فصل الخط بدون حمل او فاصل التحويل يتم احتساب بند إزالة العمود+ بند إزالة مفتاح فصل الخط بدون حمل او فاصل التحويل.
205040206 | Breakdown | إزالة مفتاح فصل خط على الحمل | Removal of Gang-operated disconnector switch with all accessories (load break switch (LBS )) (excluding pole removal) إزالة مفتاح فصل خط على الحمل بكامل الملحقات (لا يشمل ازالة العمود ) | EA | SAR | Unit Rate | العمل لا يشمل إزالة العمود، أي انه في حال إزالة العمود ومفتاح فصل خط على الحمل يتم احتساب بند إزالة العمود+ بند إزالة مفتاح فصل خط على الحمل.
205040207 | Breakdown | إزالة وحدة قياس ج.متوسط على عمودين بكامل الملحقات | Removal of MV metering Unit ( for MV Customer) on H-pole with all accessories (excluding poles removal ازالة وحدة قياس الجهد المتوسط (لمشترك على الجهد المتوسط) على عمودين بكامل الملحقات ( لا يشمل ازالة الاعمدة ) | EA | SAR | Unit Rate | العمل لا يشمل إزالة الاعمدة، أي انه في حال إزالة العمودين ووحدة قياس الجهد يتم احتساب البند الخاص بإزالة عمود مرتين + بند إزالة وحدة قياس الجهد.
205040300 | Description | إزالة ملحقات معدات الشبكات الهوائية | REMOVAL OF ACCESSORIES OF OVERHEAD NETWORK EQUIPMENT ازالة ملحقات معدات الشبكات الهوائية
205040301 | Breakdown | أزالة لوحة توزيع هوائية ج.منخفض | Removal of LV overhead distribution panel أزالة لوحة توزيع هوائية جهد منخفض | EA | SAR | Unit Rate | البند يشمل إزالة كابلات خروج الدوائر وإزالة مواسير الحماية الخاصة بها.
205040302 | Breakdown | إزالة فيوزات ج.متوسط / مانعات الصواعق / نهايات التفريغ ثلاثية الأطوار | Removal of one set of the following three phase items MV fuse cutout set, lightning arresters set, or set of arcing chutes إزالة الأطقم التالية ثلاثية الأطوار ( فيوزات جهد متوسط أو مانعات الصواعق أو نهايات التفريغ ) | ST | SAR | Unit Rate | العمل يشمل إزالة الطقم كامل للثلاثة اطوار مع القواعد الخاصة بها (Holder). مثال : في حال إزالة طقم مانعات صواعق و كذلك إزالة طقم فيوزات جهد متوسط فتحسب الكمية 2.
206000000 | Description | المنوعات العامة لأعمال الشبكات الهوائية | GENERAL MISCELLANEOUS MAINTENANCE WORKS FOR OVERHEAD NETWORKS المنوعات العامة واعمال الصيانة للشبكات الهوائية
206000001 | Breakdown | تركيب عازل/عوازل شد إضافية لهيكلة قائمة لعمود ج.متوسط د.مفردة لزيادة قيمة العازليه | Installation of additional disc insulator/ suspension insulators (for all phases ) for an existing framing of MV single circuit ( medium / heavy angle, section / terminal, heavy angle (at 90 degrees)/ branch T-off (tap) ) pole (any size) to increase the insulation for the existing voltage or in case of voltage rising including replacement of related post inculators for the same framing and re-sagging of conductors تركيب عازل / عوازل شد اضافية ( لجميع الفازات ) لهيكلة قائمة لعمود جهد متوسط دائرة مفردة زاوية متوسطة أو كبيرة أو عمود شد أو نهاية أو زاوية 90 درجة او عمود تفريعه اي مقاس لزيادة قيمة العازليه للجهد القائم او في حال رفع الجهد شاملا استبدال عوازل الرفع لنفس الهيكلة واعادة شد الموصلات | ST | SAR | Unit Rate | ((يوجد شرح تفصيلي للبند في الدليل))
206000002 | Breakdown | تركيب عازل/عوازل شد إضافية لهيكلة قائمة لعمود ج.متوسط د.مزدوجة لزيادة قيمة العازليه | Installation of additional disc insulator/ suspension insulators (for all phases ) for an existing framing of MV double circuit ( medium / heavy angle, section / terminal, heavy angle (at 90 degrees) / branch T-off (tap) ) pole (any size) to increase the insulation for the existing voltage or in case of voltage rising including replacement of related post inculators for the same framing and resagging of conductors تركيب عازل / عوازل شد اضافية ( لجميع الفازات ) لهيكلة قائمة لعمود جهد متوسط دائرة مزدوجة زاوية متوسطة أو كبيرة أو عمود شد أو نهاية أو زاوية 90 درجة او عمود تفريعه اي مقاس لزيادة قيمة العازليه للجهد القائم او في حال رفع الجهد شاملا استبدال عوازل الرفع لنفس الهيكلة واعادة شد الموصلات | ST | SAR | Unit Rate | ((يوجد شرح تفصيلي للبند في الدليل))
206000003 | Breakdown | تركيب لوحة تعريف لمعدة هوائية قائمة | Installation of a plant tag for an existing pole-mounted equipment تركيب لوحة تعريف لمعدة هوائية قائمة | EA | SAR | Unit Rate | البند يستخدم لأغراض الصيانة وليس في اعمال التركيبات الجديدة.
206000004 | Breakdown | تركيب/استبدال مبين العطل الأرضي لمسارات خطوط الشبكة الهوائية القائمة ج.متوسط | Installation / replacement of an Earth Fault Indicator (EFI) any type for existing O/H MV lines (for one phase) تركيب أو استبدال مبين العطل الأرضي اي نوع لمسارات خطوط الشبكة الهوائية القائمة للجهد المتوسط ( للفازه الواحدة) | EA | SAR | Unit Rate | البند يستخدم لأغراض الصيانة أو في اعمال التركيبات الجديدة. وحدة القياس لمبين عطل واحد، وتحسب الكمية بعدد المبينات المركبة او المستبدلة.
206000005 | Breakdown | توريد وتركيب أو إنشاء بالموقع لقاعدة خرسانية لمنظم الجهد للطورالواحد | Supplying and installation or construction at site of concrete foundation for 1-Φ voltage regulator توريد وتركيب أو إنشاء بالموقع لقاعدة خرسانية لمنظم الجهد للطور الواحد | EA | SAR | Unit Rate | البند يستخدم لتوريد وتركيب أو إنشاء بالموقع لقاعدة خرسانية لمنظم جهد للطور الواحد، أي انه في حال تركيب 3 قواعد لثلاث منظمات تحسب الكمية 3.
206000006 | Breakdown | أعادة تثبيت عوازل بجميع أنواعها لعمود قائم | Re- fixing / re-tightning of any type of insulator for one existing pole أعادة تثبيت العوازل بجميع أنواعها لعمود قائم واحد | ST | SAR | Unit Rate | البند يستخدم لأغراض الصيانة وليس في اعمال التركيبات الجديدة. البند يشمل إعادة تثبيت جميع العوازل لعمود واحد، أي ان وحدة القياس بالعمود الواحد وليس بالعازل الواحد.
206000007 | Breakdown | تعديل منصة المحول الهوائي أي سعة | Straightning of platform of any size overhead transformer, including all necessary disconnection, dismantling of equipment, reassembling, reconnection, bonding, and replacement of defective parts if required and restoring previous setup تعديل منصة المحول الهوائي اي سعة، يشمل فصل وفك وإنزال المعدات وإعادة التجميع والتوصيل والربط واستبدال الأجزاء التالفة حسب الحالة وإعادة الوضع إلى ما كان عليه | EA | SAR | Unit Rate | البند يستخدم لأغراض الصيانة وليس في اعمال التركيبات الجديدة. البند يشمل اعمال الفصل والتوصيل اللازمة للعمل.
206000008 | Breakdown | تغيير زيت معدة هوائية | Changing Oil for pole-mounted equipment, including draining of old oil, refilling with Companysupplied and tested new oil . Surplus new oil and old oil shall be returned to Company warehouse تغيير زيت معدة هوائية، يشمل تفريغ الزيت القديم والتعبئة بالزيت الجديد المورد والمختبر بواسطة الشركة مع إعادة الزيت الزائد الجديد والقديم لمستودعات الشركة | EA | SAR | Unit Rate | البند يستخدم لأغراض الصيانة وليس في اعمال التركيبات الجديدة. العمل يشمل إعادة الزيت الزائد الجديد والقديم لمستودعات الشركة عند الحاجة.
206000009 | Breakdown | قطع او قص وتقليم الأشجارالقريبة من الخط الهوائي | Cutting or trimming of trees in the vicinity of the line conductors, as directed by the Company representative to the required horizontal and vertical clearance . Rate calculated as per linear meter of the affected line, including transportation of cutted trees and branches to the designated dumping area ( the work must be documented by location coordinates and photos before and after performing the work ) قطع او قص اوتقليم الأشجار القريبة من موصلات الخط الهوائي، حسب توجيهات ممثل الشركة للمسافات المطلوبة الأفقية والرأسية. يتم احتساب الوحدة حسب المتر الطولي من الجزء المتأثر من الخط. يشمل ترحيل المخلفات إلى مرمى المخلفات الذي يتم تحديده (يلزم توثيق العمل بتحديد احداثيات الموقع وارفاق صور قبل وبعد التنفيذ) | M | SAR | Unit Rate | ((يوجد شرح تفصيلي للبند في الدليل))
206000010 | Breakdown | إزالة الأعشاب والشجيرات المتداخلة مع معدات الشركة | Removal of grass and shrubs that interfere with equipment from the specified area as instructed by the company representative including transportation of removed grass and shrubs to the designated dumping area ( the work must be documented by location coordinates and photos before and after performing the work) إزالة الأعشاب والشجيرات المتداخلة مع معدات الشركة حسب توجيهات ممثل الشركة للمساحة المطلوبة ويشمل ترحيل المخلفات إلى مرمى المخلفات الذي يتم تحديده (يلزم توثيق العمل بتحديد احداثيات الموقع وارفاق صور قبل وبعد التنفيذ) | M2 | SAR | Unit Rate | ((يوجد شرح تفصيلي للبند في الدليل))
206000011 | Breakdown | إزالة الأجسام الغريبة من الخط الهوائي | Removal of objects from the overhead lines, PMT, bracket, cross arm,.. etc for specefied location (including removal of all foreign objectsfor for a maximam 10m diameter circle in same location إزالة الأجسام الغريبة العالقة من الخط الهوائي أوالمحول أو الحامل أو الذراع الحديدي ... إلخ بالموقع المحدد من قبل الشركة (بدائرة لا يتجاوز قطرها 10متر عند الحاجة لازالة اكثر من جسم عالق بنفس الموقع) | EA | SAR | Unit Rate | ((يوجد شرح تفصيلي للبند في الدليل))
206000012 | Breakdown | تمهيد طريق ترابي قائم بقرب خطوط هوائية | Levelling of an existing non-asphalted access road, including removal of sand / grass / shrubs if required, near overhead distribution lines with a maximum height of two ( 2 ) meters and a width of three ( 3 ) meters, to make the road accessable and useable. The work does not require supplying of any materials or transporting sand to another place. The work must be documented by location coordinates and photos before and after performing the work. ( If the height of sand is more than two meters, the use of the item can be repeated in proportion to the amount of increase in height for the removed sand ) تمهيد طريق ترابي قائم بالقرب من مسارات خطوط التوزيع الهوائية شاملا ازاحة وازالة الرمال والاعشاب والشجيرات عند الحاجة بأقصى ارتفاع ( 2 متر ) وبعرض ( 3 متر) حتى يصبح الطريق مستوياً وصالحاً للاستعمال (البند لا يتطلب توريد اي مواد ولا يشمل نقل/ترحيل الكثبان الرملية أو المخلفات لموقع آخر) ويلزم توثيق العمل بتحديد احداثيات الموقع وارفاق صور قبل وبعد التنفيذ ( في حال كان ارتفاع الرمال المطلوب إزاحتها أو إزالتها أكثر من مترين فيمكن إعادة تكراراستخدام البند بما يتناسب مع الزيادة في ارتفاع كمية الرمال المزاحة أو المزالة ) | KM | SAR | Unit Rate | ((يوجد شرح تفصيلي للبند في الدليل))
206000013 | Breakdown | عمل طريق ترابي جديد بقرب خطوط هوائية | Making a new non-asphalted access road near overhead distribution lines with a width of (3) meters, Using stones and gravels on surface ( the work must be documented by location coordinates and photos before and after performing the workand compaction till the road becomes accessable and useable (including supplying all required materials ) عمل طريق ترابي جديد بالقرب من مسارات خطوط التوزيع الهوائية وبعرض 3 متر باستخدام الحصى والحجارة ودكها حتى يصبح الطريق مستوياً وصالح للاستعمال (البند يشمل توفير المواد اللازمة) (يلزم توثيق العمل بتحديد احداثيات الموقع وارفاق صور قبل وبعد التنفيذ) | KM | SAR | Unit Rate | ((يوجد شرح تفصيلي للبند في الدليل))
206000014 | Breakdown | صيانة معدة هوائية | Maintenance of overhead equipment ( pole-mounted transformer/ autorecloser/ sectionalizer/ 3-Φ voltage regulator / capacitor bank, MV metering Unit ( for MV Customers) on H-pole ), any voltage and size. Including checking and tightning all electrical bolted connections, checking of bonding of grounding connections, measuring of grounding resistance and improving grounding resistance where required, cleaning equipment body and all its bushings, fuse gear and tanks, spot-painting rusty spots, oil level checking and topping up / replacement if required, taking oil samples , …etc. صيانة معدة هوائية (محول أو معيد الوصل الأتوماتيكي أو مجزئ الخط أو منظم جهد ثلاثي الأطوار أو خلايا مكثفات او وحدة قياس الجهد المتوسط لمشترك على الجهد المتوسط على عمودين )، أي مقاس أو جهد ،يشمل مراجعة وشد مسامير التوصيلات الكهربائية ومراجعة التوصيلات الأرضية وقياس مقاومة التأريض وتحسينها إذا لزم الامر وتنظيف جسم المعدة وكل الملحقات (العوازل والفيوزات ... الخ) والطلاء الموضعي للبقع الصدئة ومراجعة مستوى الزيت وإتمامه / استبداله حسب الحاجة وأخذ عينات الزيت ...إلخ | EA | SAR | Unit Rate | البند يستخدم لأغراض الصيانة. البند يستخدم لعمل صيانة لمعدة هوائية واحدة وفي حال عمل صيانة لأكثر من معدة فتحسب الكمية بعدد المعدات.
206000015 | Breakdown | صيانة فاصل خط على الحمل / كابل صاعد ج.متوسط | Maintenance of MV pole-mounted load-break switch ( LBS ) / cable riser, any type / size. including checking and tightning all electrical bolted connections, checking of bonding of grounding connections, measuring of grounding resistance and improving grounding resistance where required, cleaning all insulators, fuse gear,lightning arresters, spot-painting rusty spots صيانة فاصل خط على الحمل / كابل صاعد جهد متوسط، أي نوع واي مقاس, يشمل مراجعة وشد مسامير التوصيلات الكهربائية ومراجعة التوصيلات الأرضية وقياس مقاومة التأريض وتحسينها إذا لزم الامر وتنظيف العوازل والفيوزات ومانعات الصواعق والطلاء الموضعي للبقع الصدئة ...إلخ | EA | SAR | Unit Rate | البند يستخدم لأغراض الصيانة. البند يستخدم لعمل صيانة لمعدة هوائية واحدة وفي حال عمل صيانة لأكثر من معدة فتحسب الكمية بعدد المعدات.
206000016 | Breakdown | غسيل عوازل لعامود واحد بمسارات خطوط هوائية د.مفرد ج.متوسط ( باستخدام معدة المقاول ) | Washing ( by contractor water jet equipment ) for one pole MV single circuit overhead line insulators as per SEC requirements غسيل عوازل (بمعدة ضخ المياه النفاثة الخاصة بالمقاول) لعامود واحد بمسارات خطوط هوائية لدائرة مفردة جهد متوسط حسب متطلبات الشركة | EA | SAR | Unit Rate | يلزم التنبه الى : البند يستخدم لأغراض الصيانة فقط وليس في اعمال التركيبات الجديدة. العمل يتم باستخدام معدة ضخ المياه النفاثة الخاصة بالمقاول. البند يستخدم للدائرة المفردة. وحدة قياس البند بالعمود الواحد وليس بالعازل الواحد.
206000017 | Breakdown | غسيل عوازل لعامود واحد بمسارات خطوط هوائية د.مزدوجة ج.متوسط ( باستخدام معدة المقاول ) | Washing ( by contractor water jet equipment) for one pole MV double circuit overhead line insulators as per SEC requirements غسيل عوازل (بمعدة ضخ المياه النفاثة الخاصة بالمقاول) لعامود واحد بمسارات خطوط هوائية لدائرة مزدوجة جهد متوسط حسب متطلبات الشركة | EA | SAR | Unit Rate | يلزم التنبه الى : البند يستخدم لأغراض الصيانة فقط وليس في اعمال التركيبات الجديدة. العمل يتم باستخدام معدة ضخ المياه النفاثة الخاصة بالمقاول. البند يستخدم للدائرة المزدوجة. وحدة قياس البند بالعمود الواحد وليس بالعازل الواحد.
206000018 | Breakdown | غسيل عوازل لعمود واحد بمسارات خطوط هوائية د.مفرد ج.متوسط ( باستخدام معدة الشركة ) | Washing ( by SEC water jet equipment ) for one pole MV single circuit overhead line insulators as per SEC requirements غسيل عوازل (بمعدة ضخ المياه النفاثة الخاصة بالشركة) لعمود واحد بمسارات خطوط هوائية لدائرة مفردة جهد متوسط حسب متطلبات الشركة | EA | SAR | Unit Rate | يلزم التنبه الى : البند يستخدم لأغراض الصيانة فقط وليس في اعمال التركيبات الجديدة. العمل يتم باستخدام معدة ضخ المياه النفاثة الخاصة بالشركة. البند يستخدم للدائرة المفردة. وحدة قياس البند بالعمود الواحد وليس بالعازل الواحد.
206000019 | Breakdown | غسيل عوازل لعمود واحد بمسارات خطوط هوائية د.مزدوجة ج.متوسط ( باستخدام معدة الشركة ) | Washing ( by SEC water jet equipment ) for one pole MV double circuit overhead line insulators as per SEC requirements غسيل عوازل (بمعدة ضخ المياه النفاثة الخاصة بالشركة) لعمود واحد بمسارات خطوط هوائية لدائرة مزدوجة جهد متوسط حسب متطلبات الشركة | EA | SAR | Unit Rate | يلزم التنبه الى : البند يستخدم لأغراض الصيانة فقط وليس في اعمال التركيبات الجديدة. العمل يتم باستخدام معدة ضخ المياه النفاثة الخاصة بالشركة. البند يستخدم للدائرة المزدوجة. وحدة قياس البند بالعمود الواحد وليس بالعازل الواحد.
206000020 | Breakdown | عمل دورية تفتيش / معاينة على خط هوائي باستخدام المناظير / الكاميرات الحرارية / الكاميرات الرقمية | Patrolling of a complete OH line ( including all components ), using binoculars, thermal cameras and digital cameras and submission of a report on the line condition as per SEC requirements عمل دورية تفتيش / معاينة على خط هوائي كامل ( شاملا جميع المكونات ) باستخدام المناظير / الكاميرات الحرارية / الكاميرات الرقمية وتقديم تقارير بالنتائج عن حالة الخط حسب متطلبات الشركة | KM | SAR | Unit Rate | ((يوجد شرح تفصيلي للبند في الدليل))
206000021 | Breakdown | عمل معاينة وفحص لمعدات شبكة هوائية ( الاعمدة / المعدات / الكابل الصاعد) باستخدام المناظير / الكاميرات الحرارية / الكاميرات الرقمية | Field inspection of OH equipment with all its accessories ( poles / equipment/ cable riser)using binoculars, thermal cameras and digital cameras and submission of a report as per SEC requirements عمل معاينة وفحص لمعدات شبكة هوائية بكامل ملحقاتها ( الاعمدة / المعدات / الكابل الصاعد) باستخدام المناظير / الكاميرات الحرارية / الكاميرات الرقمية وتقديم تقارير بالنتائج حسب متطلبات الشركة | EA | SAR | Unit Rate | ((يوجد شرح تفصيلي للبند في الدليل))
206000022 | Breakdown | توريد ماسورة حماية مرنة لكابل مجدول جهد منخفض على عمود | Supplying of LV OH quadruplex flixable protection pipe on a pole توريد ماسورة حماية مرنة لكابل مجدول جهد منخفض على عمود | M | SAR | Unit Rate | يلزم التنبه الى : البند يخص توريد المادة فقط. البند لتوريد ماسورة حماية مرنة لكابل مجدول جهد منخفض. وحدة قياس الكمية بالمتر الطولي.
206000023 | Breakdown | توريد ماسورة حماية بلاستيكية لكابل مجدول جهد منخفض على عمود | Supplying of LV OH quadruplex PVC protection pipe on a pole توريد ماسورة حماية بلاستيكية لكابل مجدول جهد منخفض على عمود | M | SAR | Unit Rate | يلزم التنبه الى : البند يخص توريد المادة فقط. البند لتوريد ماسورة حماية بلاستيكية لكابل مجدول جهد منخفض. وحدة قياس الكمية بالمتر الطولي.
206000024 | Breakdown | اصلاح تسرب ( تهريب ) زيت لمعدة هوائية | ( Repairing of oil leakage for OH equipment, any size / type (excluding bushing replacement اصلاح تسرب ( تهريب ) زيت لمعدة هوائية أي نوع / مقاس (لا يشمل استبدال العازل) | EA | SAR | Unit Rate | البند يستخدم لأغراض الصيانة فقط وليس في اعمال التركيبات الجديدة. البند يستخدم لاصلاح جميع نقاط التسريب للمعدة الواحدة ، وتحسب الكمية بالمعدة وليس بعدد نقاط التسريب التي يتم إصلاحها.
207000000 | Description | أعمال تأريض الشبكات الهوائية | GROUNDING WORKS FOR OVERHEAD NETWORKS Grounding of overhead networks including excavation, backfilling, installation, laying, connecting of ground wire on the pole or equipment with installation and connection of connectors, installation of grounding rods ( 1x2400mm or 2x1200mm ) originally to use 1x2400mm rod, and connecting to all accessories, inspection and measurement of ground resistance before commissioning considering the above description of construction and maintenance of distribution networks item No.(A1). أعمال تأريض الشبكات الهوائية عمل تاريض للشبكات الهوائية ويشمل ما يلزم من أعمال الحفر والردم اللازمة لأعمال التاريض بالعمق المطلوب والتركيب وتمديد سلك التأريض وتركيب المرابط ووصلها وتثبيتها على العمود أو المعدة وغرس قضبان التأريض ( 1*2400مم او 2*1200مم ) والاساس هو غرس قضيب بطول 2400مم وربطها مع جميع الملحقات والفحص وقياس المقاومة قبل التشغيل حسب مواصفات الشركة مع الأخذ بالأعتبار الوصف المذكور في البند أعلاه رقم (A1) إنشاء وصيانة شبكات التوزيع |  |  |  | جميع البنود التي تندرج تحت هذا البند الشامل ينطبق عليها ما هو موضح بهذا البند من اعمال ومتطلبات وهو عنوان وشرح لما يندرج بعده من بنود وليس له وحدة قياس ولا سعر. ((يوجد شرح تفصيلي للبند في الدليل))
207000001 | Breakdown | تأريض عمود في تربة عادية/رملية | Grounding of Pole by installing grounding one rod / two rods in normal / sandy soil, connecting grounding wire to both rod and the grounding terminal of the pole تأريض عمود بغرس قضيب / قضيبي تأريض في تربة عادية / رملية مع ربط سلك التأريض بالقضيب وبنقطة تأريض العمود | EA | SAR | Unit Rate | يلزم التنبه الى : البند يستخدم لتأريض عمود هوائي واحد. المقصود بعبارة "قضيب أو قضيبي" تأريض هو غرس قضيب 1*2400مم او قضيبين 2*1200مم حسب ما تم ايضاحه بدليل البنود. البند يستخدم في حال كانت التربة عادية او رملية. وحدة القياس بالعمود الواحد.
207000002 | Breakdown | تأريض عمود في تربة صخرية | Grounding of Pole by installing grounding one rod / two rods in rocky soil ( that required the use of rocky excavation equipment ( ie. Digger )) , connecting grounding wire to both rod and the grounding terminal of the pole تأريض عمود بغرس قضيب / قضيبي تأريض في تربة صخرية ( التي يستخدم فيها معدات الحفر الصخري مثل الدقاق ) مع ربط سلك التأريض بالقضيب وبنقطة تأريض العمود | EA | SAR | Unit Rate | يلزم التنبه الى : البند يستخدم لتأريض عمود هوائي واحد. المقصود بعبارة "قضيب أو قضيبي" تأريض هو غرس قضيب 1*2400مم او قضيبين 2*1200مم حسب ما تم ايضاحه بدليل البنود. البند يستخدم في حال كانت التربة الصخرية. وحدة القياس بالعمود الواحد.
207000003 | Breakdown | عمل تأريض للأعمدة أوالمعدات الهوائية بدفن الطول في تربة صخرية | Grounding of overhead poles or equipment by laying grounding wire with the specified length and depth to achieve the required earthing resisitance in rocky soil ( that required the use of rocky excavation equipment ( ie. Digger )) where grounding rods can not be installed عمل التأريض للأعمدة أوالمعدات الهوائية بدفن الطول المحدد من سلك التأريض بالعمق المطلوب لتحقيق قيمة المقاومة المحددة حسب مواصفات الشركة في التربة الصخرية ( التي يستخدم فيها معدات الحفر الصخري مثل الدقاق ) والتي يتعذر غرس قضبان التأريض فيها | M | SAR | Unit Rate | يلزم التنبه الى : البند يستخدم لتأريض عمود هوائي او معدة هوائية. المقصود هو عمل التأريض بدفن الطول المحدد من سلك التأريض (حسب نوع المعدة) وليس باستخدام قضبان التأريض. البند يستخدم فقط في حال كانت التربه صخريه شديدة الصلابة والتي يتعذر غرس قضبان التأريض فيها. تحسب الكمية بالمتر الطولي من سلك التأريض المستخدم.
207000004 | Breakdown | تأريض معدة هوائية بلوحة او ذراع مركبة على عمود/عمودين تربة عادية/رملية | Grounding of pole-mounted equipment with (control or LV panel ) installed on single pole or H-frame or operating arm by the use of four (4) grounding rods, including making and installation the grounding mesh under the equipment, and connect it to grounding wires and rods as per SEC specifications , including all required laying and connections with equipment body and other accessories ( lightning arresters, MV fuse cutout and metallic structure and LV / control panel...etc ), with pole grounding stud, at normal / sandy soil تأريض معدة هوائية بلوحة ( تحكم او جهد منخفض ) او ذراع تشغيل مركبة على عمود أو عمودين باستخدام أربعة ( 4 ) قضبان تأريض ويشمل عمل شبكة من سلك التأريض تحت المعدات وربطها مع سلك وقضبان التأريض حسب مواصفات الشركة، يشمل جميع التمديدات والتوصيل مع جسم المعدة والملحقات الاخرى (مانعات الصواعق وفيوزات الجهد المتوسط والهيكل المعدني ولوحات التحكم والجهد المنخفض...الخ)، مع ربط سلك التأريض بنقطة تاريض العمود فى تربة عادية / رملية | EA | SAR | Unit Rate | يلزم التنبه الى : البند يخص المعدات الهوائية التي لها لوحات جهد منخفض او لوحات تحكم او ذراع تشغيل مثل ( المحول - مفتاح الفصل على الحمل - معيد التيار). البند يشمل عمل شبكة التأريض تحت المعدة (grounding mesh). البند يستخدم في حال كانت التربة عادية او رملية. البند يستخدم في حال كانت المعدة مركبة على عمود او عمودين. تحسب الكمية بالمعدة الواحدة. كل قضيب تأريض يكون بطول 2400مم ويستعاض عنه بقضيبي تأريض بطول 1200مم حسب ما تم ايضاحه بدليل البنود.
207000005 | Breakdown | تأريض معدة هوائية بلوحة او ذراع مركبة على عمود/عمودين تربة صخرية | Grounding of pole-mounted equipment with (control or LV panel ) installed on single pole or H-frame or operating arm by the use of four (4 ) grounding rods, including making and installation the grounding mesh under the equipment, and connect it to grounding wires and rods as per SEC specifications , including all required laying and connections with equipment body and other accessories ( lightning arresters, MV fuse cutout and metallic structure and LV / control panel...etc ), with pole grounding stud, at rocky soil ( that required the use of rocky excavtion equipment ( ie. Digger )) تأريض معدة هوائية بلوحة ( تحكم او جهد منخفض ) او ذراع تشغيل مركبة على عمود أو عمودين باستخدام أربعة ( 4 ) قضبان تأريض ويشمل عمل شبكة من سلك التأريض تحت المعدات وربطها مع سلك وقضبان التأريض حسب مواصفات الشركة، يشمل جميع التمديدات والتوصيل مع جسم المعدة والملحقات الاخرى (مانعات الصواعق وفيوزات الجهد المتوسط والهيكل المعدني ولوحات التحكم والجهد (المنخفض...الخ)، مع ربط سلك التأريض بنقطة تاريض العمود فى تربة صخرية ( التي يستخدم فيها معدات الحفر الصخري مثل الدقاق ) | EA | SAR | Unit Rate | يلزم التنبه الى : البند يخص المعدات الهوائية التي لها لوحات جهد منخفض او لوحات تحكم او ذراع تشغيل مثل (المحول - مفتاح الفصل على الحمل - معيد التيار). البند يشمل عمل شبكة التأريض تحت المعدة (grounding mesh). البند يستخدم في حال كانت التربة صخرية. البند يستخدم في حال كانت المعدة مركبة على عمود او عمودين. تحسب الكمية بالمعدة الواحدة. كل قضيب تأريض يكون بطول 2400مم ويستعاض عنه بقضيبي تأريض بطول 1200مم حسب ما تم ايضاحه بدليل البنود.
207000006 | Breakdown | تأريض معدة هوائية مركبة على عمود او عمودين / كابل صاعد تربة عادية / رملية | Grounding of pole-mounted equipment installed on single pole or H-frame / cable riser using four (4 ) grounding rods, including laying of conductors, connections to equipment body and other accessories ( lightning arresters, MV fuse cutout, metallic structure...etc ), with pole grounding stud, at normal / sandy soil. تأريض معدة هوائية مركبة على عمود أو عمودين / كابل صاعد باستخدام أربعة 4 قضبان تأريض يشمل جميع التمديدات والتوصيل مع جسم المعدة والملحقات الاخرى (مانعات الصواعق وفيوزات الجهد المتوسط والهيكل المعدني ...الخ)، مع ربط سلك التأريض بنقطة تاريض العمود فى تربة عادية / رملية | EA | SAR | Unit Rate | يلزم التنبه الى : البند يخص المعدات الهوائية التي ليس لها لوحات جهد منخفض او لوحات تحكم او ذراع تشغيل مثل (خلية المكثفات ) او الكابل الصاعد بغرس 4 قضبان فقط دون عمل شبكة التأريض تحت المعدة (grounding mesh). البند يستخدم في حال كانت التربة عادية او رملية. البند يستخدم في حال كانت المعدة مركبة على عمود او عمودين. تحسب الكمية بالمعدة الواحدة. كل قضيب تأريض يكون بطول 2400مم ويستعاض عنه بقضيبي تأريض بطول 1200مم حسب ما تم ايضاحه بدليل البنود.
207000007 | Breakdown | تأريض معدة هوائية مركبةعلى عمود او عمودين / كابل صاعد تربة صخرية | Grounding of pole-mounted equipment installed on single pole or H-frame / cable riser using four (4 ) grounding rods, including laying of conductors, connections to equipment body and other accessories ( lightning arresters, MV fuse cutout, metallic structure...etc ), with pole grounding stud, in rocky ( that required the use of rocky excavtion equipment ( ie. Digger )) تأريض معدة هوائية مركبة على عمود أو عمودين / كابل صاعد باستخدام أربعة 4 قضبان تأريض يشمل جميع التمديدات والتوصيل مع جسم المعدة والملحقات الاخرى (مانعات الصواعق وفيوزات الجهد المتوسط والهيكل المعدني ...الخ)، مع ربط سلك التأريض بنقطة تاريض العمود فى (تربة صخرية (التي يستخدم فيها معدات الحفر الصخري مثل الدقاق | EA | SAR | Unit Rate | يلزم التنبه الى : البند يخص المعدات الهوائية التي ليس لها لوحات جهد منخفض او لوحات تحكم او ذراع تشغيل مثل (خلية المكثفات ) او الكابل الصاعد بغرس 4 قضبان فقط دون عمل شبكة التأريض تحت المعدة (grounding mesh). البند يستخدم في حال كانت التربة صخرية. البند يستخدم في حال كانت المعدة مركبة على عمود او عمودين. تحسب الكمية بالمعدة الواحدة. كل قضيب تأريض يكون بطول 2400مم ويستعاض عنه بقضيبي تأريض بطول 1200مم حسب ما تم ايضاحه بدليل البنود.
207000008 | Breakdown | عمل شبكة من سلك التأريض في تربة عادية | Installation of grounding mesh burried under equipment and connecting it to grounding wires and rods for existing pole-mounted equipment in normal / sandy soil as per SEC specifications and requirements عمل شبكة من سلك التأريض وربطها مع سلك وقضبان التأريض تحت المعدات القائمة المركبة على أعمدة في تربة عادية / رملية حسب متطلبات ومواصفات الشركة | EA | SAR | Unit Rate | يلزم التنبه الى : البند يستخدم لأغراض الصيانة فقط وليس في اعمال التركيبات الجديدة. البند يخص فقط عمل شبكة التأريض تحت المعدة (grounding mesh) في حال فقدت الشبكة القديمة او في حال انها لم تركب مسبقاً. البند يستخدم في حال كانت التربة عادية او رملية. تحسب الكمية بالشبكة كاملة (grounding mesh) .
207000009 | Breakdown | عمل شبكة من سلك التأريض في تربة صخرية | Installation of grounding mesh burried under equipment and connecting it to grounding wires and rods for existing pole-mounted equipment in in rocky soil ( that required the use of rocky excavation equipment ( ie. Digger )) as per SEC specifications and requirements. عمل شبكة من سلك التأريض وربطها مع سلك وقضبان التأريض تحت المعدات القائمة المركبة على أعمدة في تربة صخرية ( التي يستخدم فيها معدات الحفر الصخري مثل الدقاق) حسب متطلبات ومواصفات الشركة | EA | SAR | Unit Rate | يلزم التنبه الى : البند يستخدم لأغراض الصيانة فقط وليس في اعمال التركيبات الجديدة. البند يخص فقط عمل شبكة التأريض تحت المعدة (grounding mesh) في حال فقدت الشبكة القديمة او في حال انها لم تركب مسبقاً. البند يستخدم في حال كانت التربة صخرية. تحسب الكمية بالشبكة كاملة (Grounding mesh) .
300000000 | Description | أعمال الشبكات الأرضية | UNDERGROUND NETWORKS WORKS Considering the above description of construction and maintenance of distribution networks item No.(A1) أعمال الشبكات الأرضية مع الأخذ بالأعتبار الوصف المذكور في البند أعلاه رقم ( A1 ) إنشاء وصيانة شبكات التوزيع
301000000 | Description | الحفريات وإعادة الردم والدك | EXCAVATION, BACKFILLING AND COMPACTION Excavation, backfilling and compaction works including cutting asphalt in smooth and straight way , breaking and removal of asphalt from trench route, excavation with the required depth as per SEC specifications and disposal of excavated materials and removed asphalt to the designated dumping areas,supplying ,providing and laying of clean sand cushion at bottom of trench / over cables, warning tape (one tape for each cable depending on the number of cables laid in the trench), supplying approved backfilling materials as per specifications and compaction with different thick layers,according to Municipality and MOT ...etc standards and as agreed with the company excluding re-asphalting works الحفريات وإعادة الردم والدك أعمال الحفر واعادة الردم والدك وتشمل عمل القطع المستقيم والمتناسق للإسفلت بعرض وطول الحفرية وحفر مسار الخندق بالعمق والعرض المطلوب حسب مواصفات الشركة ونقل نواتج الحفر والإسفلت وتفريغها في مرمى المخلفات، مع توريد وفرش ووضع الرمل الناعم تحت وفوق الكابلات الممددة داخل الخندق وتوريد ومد شريط تحذير واحد لكل كابل حسب عدد الكابلات الممددة بالحفرية، وتوريد مواد الدفان المعتمدة حسب المواصفات والقيام بدفن الحفريات والدك على طبقات بسماكات مختلفة حسب متطلبات الأمانات والبلديات ووزارة النقل والطرق وحسب ما يتم الإتفاق عليه مع الشركة. البند لا يشمل اعادة السفلته
301010000 | Description | الحفريات وإعادة الردم والدك لكابلات الجهد المنخفض والمتوسط ( الحفريات المفتوحة ) | EXCAVATION, BACKFILLING AND COMPACTION FOR LV/MV CABLES ( OPEN TRENCH ) (الحفريات وإعادة الردم والدك لكابلات الجهد المنخفض والمتوسط ( الحفريات المفتوحة |  |  |  | جميع البنود التي تندرج تحت هذا البند الشامل ينطبق عليها ما هو موضح بهذا البند من اعمال ومتطلبات وهو عنوان وشرح لما يندرج بعده من بنود وليس له وحدة قياس ولا سعر. ((يوجد شرح تفصيلي للبند في الدليل))
301010100 | Description | الحفريات وإعادة الردم والدك لكابلات الجهد المنخفض ( الحفريات المفتوحة ) | EXCAVATION, BACKFILLING AND COMPACTION FOR LV CABLES ( OPEN TRENCH ) ( الحفريات وإعادة الردم والدك لكابلات الجهد المنخفض ( الحفريات المفتوحة
301010101 | Breakdown | حفرمساركابل ج منخفض والردم بنفس نواتج الحفر لعدد من (1) الى (3) كابل تربة عادية/رملية غ مسفلته | Excavation a trench for one (1) to three (3) LV cables ,and backfilling and compaction with the same excavated materials at normal / sandy soil at UNFINISHED / ROUGH AREAS (no requirements from Municipality / MOT) حفرمساركابل جهد منخفض والردم بنفس نواتج الحفر لعدد من واحد (1) الى ثلاثة (3 ) كابلات في تربة عادية / رملية غير مسفلته ( والتي ليس لها اشتراطات اعادة من الامانة / وزارة الطرق والنقل ) | M | SAR | Unit Rate | يلزم التنبه الى : جهد الشبكة (جهد منخفض). وحدة القياس (بالمتر الطولي). عدد الكابلات بالحفرية ( كابل واحد او كابلين او ثلاث كابلات). نوع التربة (عادية او رملية غير مسفلته). اشتراطات الإعادة (استخدام نفس نواتج الحفر).
301010102 | Breakdown | حفرمساركابل ج منخفض والردم بنفس نواتج الحفر لعدد (4) كابل تربة عادية/رملية غ مسفلته | Excavation a trench for four (4) LV cables ,and backfilling and compaction with the same excavated materials at normal / sandy soil at UNFINISHED / ROUGH AREAS (no requirements from Municipality / MOT) حفرمساركابل جهد منخفض والردم نفس نواتج الحفر لعدد أربعة (4) كابلات في تربة عادية / رملية غير مسفلته ( والتي ليس لها اشتراطات اعادة من الامانة / وزارة الطرق والنقل ) | M | SAR | Unit Rate | يلزم التنبه الى : جهد الشبكة (جهد منخفض). وحدة القياس (بالمتر الطولي). عدد الكابلات بالحفرية ( اربع كابلات فقط ). نوع التربة (عادية او رملية غير مسفلته). اشتراطات الإعادة (استخدام نفس نواتج الحفر).
301010103 | Breakdown | حفرمساركابل ج منخفض والردم بنفس نواتج الحفر لعدد من (1) الى (3 ) كابل تربة عادية/ رملية مسفلته | Excavation a trench for one (1) to three (3) LV cables ,and backfilling and compaction with the same excavated materials at asphalted normal / sandy soil at FINISHED AREAS (no requirements from Municipality / MOT) حفرمساركابل جهد منخفض والردم بنفس نواتج الحفر لعدد من واحد (1) الى ثلاثة (3 ) كابلات في تربة عادية / رملية مسفلته ( والتي ليس لها اشتراطات اعادة من الامانة / وزارة الطرق و النقل ) | M | SAR | Unit Rate | يلزم التنبه الى : جهد الشبكة (جهد منخفض). وحدة القياس (بالمتر الطولي). عدد الكابلات بالحفرية ( كابل واحد او كابلين او ثلاث كابلات). نوع التربة (عادية او رملية مسفلته). اشتراطات الإعادة (استخدام نفس نواتج الحفر).
301010104 | Breakdown | حفرمساركابل ج منخفض والردم بنفس نواتج الحفر لعدد (4) كابل تربة عادية/رملية مسفلته | Excavation a trench for four (4) LV cables ,and backfilling and compaction with the same excavated materials at asphalted normal / sandy soil at FINISHED AREAS (no requirements from Municipality / MOT) حفرمساركابل جهد منخفض والردم بنفس نواتج الحفر لعدد أربعة (4) كابلات في تربة عادية / رملية مسفلته ( والتي ليس لها اشتراطات اعادة من الامانة / وزارة الطرق و النقل ) | M | SAR | Unit Rate | يلزم التنبه الى : جهد الشبكة (جهد منخفض). وحدة القياس (بالمتر الطولي). عدد الكابلات بالحفرية ( اربع كابلات فقط ). نوع التربة (عادية او رملية مسفلته). اشتراطات الإعادة (استخدام نفس نواتج الحفر).
301010105 | Breakdown | حفرمساركابل ج منخفض والردم باستخدام مواد دفان جديدة لعدد من (1) الى (3 ) كابل تربة عادية/ رملية غ مسفلته حسب اشتراطات الأمانة | Excavation a trench for one (1) to three (3) LV cables ,and backfilling and compaction with new backfilling materials (as per Municipality requirements) at normal / sandy soil at UNFINISHED / ROUGH AREAS حفريات مسار كابل جهد منخفض لعدد من واحد (1) الى ثلاثة (3 ) كابلات في تربة عادية / رملية غير مسفلته واعادة الردم والدك باستخدام مواد دفان جديدة حسب اشتراطات الأمانة | M | SAR | Unit Rate | يلزم التنبه الى : جهد الشبكة (جهد منخفض). وحدة القياس (بالمتر الطولي). عدد الكابلات بالحفرية ( كابل واحد او كابلين او ثلاث كابلات). نوع التربة (عادية او رملية غير مسفلته). اشتراطات الإعادة (استخدام مواد دفان جديدة حسب اشتراطات الأمانة).
301010106 | Breakdown | حفرمساركابل ج منخفض والردم باستخدام مواد دفان جديدة لعدد (4) كابل تربة عادية/ رملية غ مسفلته حسب اشتراطات الأمانة | Excavation a trench for four (4) LV cables ,and backfilling and compaction with new backfilling materials (as per Municipality requirements) at normal / sandy soil at UNFINISHED / ROUGH AREAS حفريات مسار كابل جهد منخفض لعدد أربعة (4) كابلات في تربة عادية / رملية غير مسفلته و اعادة الردم والدك باستخدام مواد دفان جديدة حسب اشتراطات الأمانة | M | SAR | Unit Rate | يلزم التنبه الى : جهد الشبكة (جهد منخفض). وحدة القياس (بالمتر الطولي). عدد الكابلات بالحفرية ( اربع كابلات فقط ). نوع التربة (عادية او رملية غير مسفلته). اشتراطات الإعادة (استخدام مواد دفان جديدة حسب اشتراطات الأمانة).
301010107 | Breakdown | حفرمساركابل ج منخفض والردم باستخدام مواد دفان جديدة لعدد من (1) الى (3 ) كابل تربة عادية/ رملية مسفلته حسب اشتراطات الأمانة | Excavation a trench for one (1) to three (3) LV cables ,and backfilling and compaction with new backfilling materials at asphalted normal / sandy soil at FINISHED AREAS (as per Municipality requirements) حفريات مسار كابل جهد منخفض لعدد من واحد (1) الى ثلاثة (3 ) كابلات في تربة عادية / رملية مسفلته واعادة الردم والدك باستخدام مواد دفان جديدة حسب اشتراطات الأمانة | M | SAR | Unit Rate | يلزم التنبه الى : جهد الشبكة (جهد منخفض). وحدة القياس (بالمتر الطولي). عدد الكابلات بالحفرية ( كابل واحد او كابلين او ثلاث كابلات). نوع التربة (عادية او رملية مسفلته). اشتراطات الإعادة (استخدام مواد دفان جديدة حسب اشتراطات الأمانة).
301010108 | Breakdown | حفرمساركابل ج منخفض والردم باستخدام مواد دفان جديدة لعدد (4) كابل تربة عادية/رملية مسفلته حسب اشتراطات الأمانة | Excavation a trench for four (4) LV cables ,and backfilling and compaction with new backfilling materials at asphalted normal / sandy soil at FINISHED AREAS (as per Municipality requirements) حفريات مسار كابل جهد منخفض لعدد أربعة (4) كابلات في تربة عادية / رملية مسفلته واعادة الردم والدك باستخدام مواد دفان جديدة حسب اشتراطات الأمانة | M | SAR | Unit Rate | يلزم التنبه الى : جهد الشبكة (جهد منخفض). وحدة القياس (بالمتر الطولي). عدد الكابلات بالحفرية ( اربع كابلات فقط ). نوع التربة (عادية او رملية مسفلته). اشتراطات الإعادة (استخدام مواد دفان جديدة حسب اشتراطات الأمانة).
301010109 | Breakdown | حفرمساركابل ج منخفض والردم باستخدام مواد دفان جديدة لعدد من (1) الى (3 ) كابل تربة عادية/ رملية غ مسفلته حسب مواصفات وزارة الطرق و النقل | Excavation a trench for one (1) to three (3) LV cables ,and backfilling and compaction with new backfilling materials (as per MOT requirements) at normal / sandy soil at UNFINISHED / ROUGH AREAS حفريات مسار كابل ج منخفض لعدد من واحد (1) الى ثلاثة (3 ) كابلات في تربة عادية/رملية غير مسفلته وإعادة الردم والدك بإستخدام مواد دفان جديدة حسب مواصفات وزارة الطرق و النقل | M | SAR | Unit Rate | يلزم التنبه الى : جهد الشبكة (جهد منخفض). وحدة القياس (بالمتر الطولي). عدد الكابلات بالحفرية ( كابل واحد او كابلين او ثلاث كابلات). نوع التربة (عادية او رملية غير مسفلته). اشتراطات الإعادة (استخدام مواد دفان جديدة حسب مواصفات وزارة الطرق و النقل).
301010110 | Breakdown | حفرمساركابل ج منخفض والردم باستخدام مواد دفان جديدة لعدد (4) كابل تربة عادية/ رملية غ مسفلته حسب مواصفات وزارة الطرق و النقل | Excavation a trench for four (4) LV cables ,and backfilling and compaction with new backfilling materials (as per MOT requirements) at normal / sandy soil at UNFINISHED / ROUGH AREAS حفريات مسار كابل ج منخفض لعدد أربعة (4) كابلات في تربة عادية/رملية غير مسفلته وإعادة الردم والدك بإستخدام مواد دفان جديدة حسب مواصفات وزارة الطرق و النقل | M | SAR | Unit Rate | يلزم التنبه الى : جهد الشبكة (جهد منخفض). وحدة القياس (بالمتر الطولي). عدد الكابلات بالحفرية ( اربع كابلات فقط ). نوع التربة (عادية او رملية غير مسفلته). اشتراطات الإعادة (استخدام مواد دفان جديدة حسب مواصفات وزارة الطرق و النقل).
301010111 | Breakdown | حفرمساركابل ج منخفض والردم باستخدام مواد دفان جديدة لعدد من (1) الى (3) كابل تربة عادية/ رملية مسفلته حسب مواصفات وزارة الطرق و النقل | Excavation a trench for one (1) to three (3) LV cables ,and backfilling and compaction with new backfilling materials at asphalted normal / sandy soil at FINISHED AREAS (as per MOT requirements) حفريات مسار كابل ج منخفض لعدد من واحد (1) الى ثلاثة (3 ) كابلات في تربة عادية/رملية مسفلته وإعادة الردم والدك بإستخدام مواد دفان جديدة حسب مواصفات وزارة الطرق و النقل | M | SAR | Unit Rate | يلزم التنبه الى : جهد الشبكة (جهد منخفض). وحدة القياس (بالمتر الطولي). عدد الكابلات بالحفرية ( كابل واحد او كابلين او ثلاث كابلات). نوع التربة (عادية او رملية مسفلته). اشتراطات الإعادة (استخدام مواد دفان جديدة حسب مواصفات وزارة الطرق و النقل).
301010112 | Breakdown | حفرمساركابل ج منخفض والردم باستخدام مواد دفان جديدة لعدد (4) كابل تربة عادية/رملية مسفلته حسب مواصفات وزارة الطرق و النقل | Excavation a trench for four (4) LV cables ,and backfilling and compaction with new backfilling materials at asphalted normal / sandy soil at FINISHED AREAS (as per MOT requirements) حفريات مسار كابل ج منخفض لعدد أربعة (4) كابلات في تربة عادية/رملية مسفلته وإعادة الردم والدك بإستخدام مواد دفان جديدة حسب مواصفات وزارة الطرق و النقل | M | SAR | Unit Rate | يلزم التنبه الى : جهد الشبكة (جهد منخفض). وحدة القياس (بالمتر الطولي). عدد الكابلات بالحفرية ( اربع كابلات فقط ). نوع التربة (عادية او رملية مسفلته). اشتراطات الإعادة (استخدام مواد دفان جديدة حسب مواصفات وزارة الطرق و النقل).
301010200 | Description | الحفريات وإعادة الردم والدك لكابلات الجهد المتوسط ( الحفريات المفتوحة ) | EXCAVATION, BACKFILLING AND COMPACTION FOR MV CABLES ( OPEN TRENCH ) ( الحفريات وإعادة الردم والدك لكابلات الجهد المتوسط ( الحفريات المفتوحة
301010201 | Breakdown | حفرمساركابل ج متوسط والردم بنفس نواتج الحفر لعدد (1) كابل تربة عادية/ رملية غ مسفلته | Excavation a trench for one (1) MV cable ,and backfilling and compaction with the same excavated materials at normal / sandy soil at UNFINISHED / ROUGH AREAS (no requirements from Municipality / MOT) حفرمساركابل جهد متوسط والردم بنفس نواتج الحفر لعدد واحد (1) كابل في تربة عادية / رملية غير مسفلته ( والتي ليس لها اشتراطات اعادة من الامانة / وزارة الطرق و النقل ) | M | SAR | Unit Rate | يلزم التنبه الى : جهد الشبكة (جهد متوسط). وحدة القياس (بالمتر الطولي). عدد الكابلات بالحفرية (كابل واحد). نوع التربة (عادية او رملية غير مسفلته). اشتراطات الإعادة (استخدام نفس نواتج الحفر).
301010202 | Breakdown | حفرمساركابل ج متوسط والردم بنفس نواتج الحفر لعدد (2) كابل تربة عادية/رملية غ مسفلته | Excavation a trench for two (2) MV cables ,and backfilling and compaction with the same excavated materials at normal / sandy soil at UNFINISHED / ROUGH AREAS (no requirements from Municipality / MOT) حفرمساركابل جهد متوسط والردم بنفس نواتج الحفر لعدد أثنين (2) كابل في تربة عادية / رملية غير مسفلته ( والتي ليس لها اشتراطات اعادة من الامانة / وزارة الطرق و النقل ) | M | SAR | Unit Rate | يلزم التنبه الى : جهد الشبكة (جهد متوسط). وحدة القياس (بالمتر الطولي). عدد الكابلات بالحفرية (كابلين). نوع التربة (عادية او رملية غير مسفلته). اشتراطات الإعادة (استخدام نفس نواتج الحفر).
301010203 | Breakdown | حفرمساركابل ج متوسط والردم بنفس نواتج الحفر لعدد (3) كابل تربة عادية/رملية غ مسفلته | Excavation a trench for three (3) MV cables ,and backfilling and compaction with the same excavated materials at normal / sandy soil at UNFINISHED / ROUGH AREAS (no requirements from Municipality / MOT) حفرمساركابل جهد متوسط والردم بنفس نواتج الحفر لعدد ثلاثة (3) كابلات في تربة عادية / رملية غير مسفلته ( والتي ليس لها اشتراطات اعادة من الامانة / وزارة الطرق و النقل ) | M | SAR | Unit Rate | يلزم التنبه الى : جهد الشبكة (جهد متوسط). وحدة القياس (بالمتر الطولي). عدد الكابلات بالحفرية (ثلاث كابلات). نوع التربة (عادية او رملية غير مسفلته). اشتراطات الإعادة (استخدام نفس نواتج الحفر).
301010204 | Breakdown | حفرمساركابل ج متوسط والردم بنفس نواتج الحفر لعدد (4) كابل تربة عادية/رملية غ مسفلته | Excavation a trench for four (4) MV cables ,and backfilling and compaction with the same excavated materials at normal / sandy soil at UNFINISHED / ROUGH AREAS (no requirements from Municipality / MOT) حفرمساركابل جهد متوسط والردم بنفس نواتج الحفر لعدد أربعة (4) كابلات في تربة عادية / رملية غير مسفلته ( والتي ليس لها اشتراطات اعادة من الامانة / وزارة الطرق و النقل ) | M | SAR | Unit Rate | يلزم التنبه الى : جهد الشبكة (جهد متوسط). وحدة القياس (بالمتر الطولي). عدد الكابلات بالحفرية (أربع كابلات). نوع التربة (عادية او رملية غير مسفلته). اشتراطات الإعادة (استخدام نفس نواتج الحفر).
301010205 | Breakdown | حفرمساركابل ج متوسط والردم بنفس نواتج الحفر لعدد (1) كابل تربة عادية/رملية مسفلته | Excavation a trench for one (1) MV cable ,and backfilling and compaction with the same excavated materials at asphalted normal / sandy soil at FINISHED AREAS (no requirements from Municipality / MOT) حفرمساركابل جهد متوسط والردم بنفس نواتج الحفر لعدد واحد (1) كابل في تربة عادية / رملية مسفلته ( والتي ليس لها اشتراطات اعادة من الامانة / وزارة الطرق و النقل ) | M | SAR | Unit Rate | يلزم التنبه الى : جهد الشبكة (جهد متوسط). وحدة القياس (بالمتر الطولي). عدد الكابلات بالحفرية (كابل واحد). نوع التربة (عادية او رملية مسفلته). اشتراطات الإعادة (استخدام نفس نواتج الحفر).
301010206 | Breakdown | حفرمساركابل ج متوسط والردم بنفس نواتج الحفر لعدد (2) كابل تربة عادية/رملية مسفلته | Excavation a trench for two (2) MV cables ,and backfilling and compaction with the same excavated materials at asphalted normal / sandy soil at FINISHED AREAS (no requirements from Municipality / MOT) حفرمساركابل جهد متوسط والردم بنفس نواتج الحفر لعدد أثنين (2) كابل في تربة عادية/رملية مسفلته ( والتي ليس لها اشتراطات اعادة من الامانة / وزارة الطرق و النقل) | M | SAR | Unit Rate | يلزم التنبه الى : جهد الشبكة (جهد متوسط). وحدة القياس (بالمتر الطولي). عدد الكابلات بالحفرية (كابلين). نوع التربة (عادية او رملية مسفلته). اشتراطات الإعادة (استخدام نفس نواتج الحفر).
301010207 | Breakdown | حفرمساركابل ج متوسط والردم بنفس نواتج الحفر لعدد (3) كابل تربة عادية/ رملية مسفلته | Excavation a trench for three (3) MV cables ,and backfilling and compaction with the same excavated materials at asphalted normal / sandy soil at FINISHED AREAS (no requirements from Municipality / MOT) حفرمساركابل جهد متوسط والردم بنفس نواتج الحفر لعدد ثلاثة (3) كابلات في تربة عادية / رملية مسفلته ( والتي ليس لها اشتراطات اعادة من الامانة / وزارة الطرق و النقل ) | M | SAR | Unit Rate | يلزم التنبه الى : جهد الشبكة (جهد متوسط). وحدة القياس (بالمتر الطولي). عدد الكابلات بالحفرية (ثلاث كابلات). نوع التربة (عادية او رملية مسفلته). اشتراطات الإعادة (استخدام نفس نواتج الحفر).
301010208 | Breakdown | حفرمساركابل ج متوسط والردم بنفس نواتج الحفر لعدد (4) كابل تربة عادية/رملية مسفلته | Excavation a trench for four (4) MV cables ,and backfilling and compaction with the same excavated materials at asphalted normal / sandy soil at FINISHED AREAS (no requirements from Municipality / MOT) حفرمساركابل جهد متوسط والردم بنفس نواتج الحفر لعدد أربعة (4) كابلات في تربة عادية/رملية مسفلته ( والتي ليس لها اشتراطات اعادة من الامانة / وزارة الطرق و النقل ) | M | SAR | Unit Rate | يلزم التنبه الى : جهد الشبكة (جهد متوسط). وحدة القياس (بالمتر الطولي). عدد الكابلات بالحفرية (أربع كابلات). نوع التربة (عادية او رملية مسفلته). اشتراطات الإعادة (استخدام نفس نواتج الحفر).
301010209 | Breakdown | حفرمساركابل ج متوسط والردم باستخدام مواد دفان جديدة لعدد (1) كابل تربة عادية/ رملية غ مسفلته حسب اشتراطات الأمانة | Excavation a trench for one (1) MV cable ,and backfilling and compaction with new backfilling materials (as per Municipality requirements) at normal / sandy soil at UNFINISHED / ROUGH AREAS حفريات مسار كابل جهد متوسط لعدد واحد (1) كابل في تربة عادية / رملية غير مسفلته واعادة الردم والدك باستخدام مواد دفان جديدة حسب اشتراطات الأمانة | M | SAR | Unit Rate | يلزم التنبه الى : جهد الشبكة (جهد متوسط). وحدة القياس (بالمتر الطولي). عدد الكابلات بالحفرية (كابل واحد). نوع التربة (عادية او رملية غير مسفلته). اشتراطات الإعادة (استخدام مواد دفان جديدة حسب اشتراطات الأمانة).
301010210 | Breakdown | حفرمساركابل ج متوسط والردم باستخدام مواد دفان جديدة لعدد (2) كابل تربة عادية/رملية غ مسفلته حسب اشتراطات الأمانة | Excavation a trench for two (2) MV cables ,and backfilling and compaction with new backfilling materials (as per Municipality requirements) at normal / sandy soil at UNFINISHED / ROUGH AREAS حفريات مسار كابل جهد متوسط لعدد أثنين (2) كابل في تربة عادية / رملية غير مسفلته واعادة الردم والدك باستخدام مواد دفان جديدة حسب اشتراطات الأمانة | M | SAR | Unit Rate | يلزم التنبه الى : جهد الشبكة (جهد متوسط). وحدة القياس (بالمتر الطولي). عدد الكابلات بالحفرية (كابلين). نوع التربة (عادية او رملية غير مسفلته). اشتراطات الإعادة (استخدام مواد دفان جديدة حسب اشتراطات الأمانة).
301010211 | Breakdown | حفرمساركابل ج متوسط والردم باستخدام مواد دفان جديدة لعدد (3) كابل تربة عادية/رملية غ مسفلته حسب اشتراطات الأمانة | Excavation a trench for three (3) MV cables ,and backfilling and compaction with new backfilling materials (as per Municipality requirements) at normal / sandy soil at UNFINISHED / ROUGH AREAS حفريات مسار كابل جهد متوسط لعدد ثلاثة (3) كابلات في تربة عادية / رملية غير مسفلته واعادة الردم والدك باستخدام مواد دفان جديدة حسب اشتراطات الأمانة | M | SAR | Unit Rate | يلزم التنبه الى : جهد الشبكة (جهد متوسط). وحدة القياس (بالمتر الطولي). عدد الكابلات بالحفرية (ثلاث كابلات). نوع التربة (عادية او رملية غير مسفلته). اشتراطات الإعادة (استخدام مواد دفان جديدة حسب اشتراطات الأمانة).
301010212 | Breakdown | حفرمساركابل ج متوسط والردم باستخدام مواد دفان جديدة لعدد (4) كابل تربة عادية/رملية غ مسفلته حسب اشتراطات الأمانة | Excavation a trench for four (4) MV cables ,and backfilling and compaction with new backfilling materials (as per Municipality requirements) at normal / sandy soil at UNFINISHED / ROUGH AREAS حفريات مسار كابل جهد متوسط لعدد أربعة (4) كابلات في تربة عادية / رملية غير مسفلته واعادة الردم والدك باستخدام مواد دفان جديدة حسب اشتراطات الأمانة | M | SAR | Unit Rate | يلزم التنبه الى : جهد الشبكة (جهد متوسط). وحدة القياس (بالمتر الطولي). عدد الكابلات بالحفرية (أربع كابلات). نوع التربة (عادية او رملية غير مسفلته). اشتراطات الإعادة (استخدام مواد دفان جديدة حسب اشتراطات الأمانة).
301010213 | Breakdown | حفرمساركابل ج متوسط والردم باستخدام مواد دفان جديدة لعدد (1) كابل تربة عادية/رملية مسفلته حسب اشتراطات الأمانة | Excavation a trench for one (1) MV cable ,and backfilling and compaction with new backfilling materials at asphalted normal / sandy soil at FINISHED AREAS (as per Municipality requirements) حفريات مسار كابل جهد متوسط لعدد واحد (1) كابل في تربة عادية / رملية مسفلته واعادة الردم والدك باستخدام مواد دفان جديدة حسب اشتراطات الأمانة | M | SAR | Unit Rate | يلزم التنبه الى : جهد الشبكة (جهد متوسط). وحدة القياس (بالمتر الطولي). عدد الكابلات بالحفرية (كابل واحد). نوع التربة (عادية او رملية مسفلته). اشتراطات الإعادة (استخدام مواد دفان جديدة حسب اشتراطات الأمانة).
301010214 | Breakdown | حفرمساركابل ج متوسط والردم باستخدام مواد دفان جديدة لعدد (2) كابل تربة عادية/رملية مسفلته حسب اشتراطات الأمانة | Excavation a trench for two (2) MV cables ,and backfilling and compaction with new backfilling materials at asphalted normal / sandy soil at FINISHED AREAS (as per Municipality requirements) حفريات مسار كابل جهد متوسط لعدد أثنين (2) كابل في تربة عادية / رملية مسفلته واعادة الردم والدك باستخدام مواد دفان جديدة حسب اشتراطات الأمانة | M | SAR | Unit Rate | يلزم التنبه الى : جهد الشبكة (جهد متوسط). وحدة القياس (بالمتر الطولي). عدد الكابلات بالحفرية (كابلين). نوع التربة (عادية او رملية مسفلته). اشتراطات الإعادة (استخدام مواد دفان جديدة حسب اشتراطات الأمانة).
301010215 | Breakdown | حفرمساركابل ج متوسط والردم باستخدام مواد دفان جديدة لعدد (3) كابل تربة عادية/رملية مسفلته حسب اشتراطات الأمانة | Excavation a trench for three (3) MV cables ,and backfilling and compaction with new backfilling materials at asphalted normal / sandy soil at FINISHED AREAS (as per Municipality requirements) حفريات مسار كابل جهد متوسط لعدد ثلاثة (3) كابلات في تربة عادية/رملية مسفلته واعادة الردم والدك باستخدام مواد دفان جديدة حسب اشتراطات الأمانة | M | SAR | Unit Rate | يلزم التنبه الى : جهد الشبكة (جهد متوسط). وحدة القياس (بالمتر الطولي). عدد الكابلات بالحفرية (ثلاث كابلات). نوع التربة (عادية او رملية مسفلته). اشتراطات الإعادة (استخدام مواد دفان جديدة حسب اشتراطات الأمانة).
301010216 | Breakdown | حفرمساركابل ج متوسط والردم باستخدام مواد دفان جديدة لعدد (4) كابل تربة عادية/رملية مسفلته حسب اشتراطات الأمانة | Excavation a trench for four (4) MV cables ,and backfilling and compaction with new backfilling materials at asphalted normal / sandy soil at FINISHED AREAS (as per Municipality requirements) حفريات مسار كابل جهد متوسط لعدد أربعة (4) كابلات في تربة عادية / رملية مسفلته واعادة الردم والدك باستخدام مواد دفان جديدة حسب اشتراطات الأمانة | M | SAR | Unit Rate | يلزم التنبه الى : جهد الشبكة (جهد متوسط). وحدة القياس (بالمتر الطولي). عدد الكابلات بالحفرية (أربع كابلات). نوع التربة (عادية او رملية مسفلته). اشتراطات الإعادة (استخدام مواد دفان جديدة حسب اشتراطات الأمانة).
301010217 | Breakdown | حفرمساركابل ج متوسط والردم باستخدام مواد دفان جديدة لعدد (1) كابل تربة عادية/ رملية غ مسفلته حسب مواصفات وزارة الطرق و النقل | Excavation a trench for one (1) MV cable ,and backfilling and compaction with new backfilling materials (as per MOT requirements) at normal / sandy soil at UNFINISHED / ROUGH AREAS حفريات مسار كابل جهد متوسط لعدد واحد (1) كابل في تربة عادية/رملية غير مسفلته وإعادة الردم والدك بإستخدام مواد دفان جديدة حسب مواصفات وزارة الطرق و النقل | M | SAR | Unit Rate | يلزم التنبه الى : جهد الشبكة (جهد متوسط). وحدة القياس (بالمتر الطولي). عدد الكابلات بالحفرية (كابل واحد). نوع التربة (عادية او رملية غير مسفلته). اشتراطات الإعادة (استخدام مواد دفان جديدة حسب مواصفات وزارة الطرق و النقل).
301010218 | Breakdown | حفرمساركابل ج متوسط والردم باستخدام مواد دفان جديدة لعدد (2) كابل تربة عادية/رملية غ مسفلته حسب مواصفات وزارة الطرق و النقل | Excavation a trench for two (2) MV cables ,and backfilling and compaction with new backfilling materials (as per MOT requirements) at normal \ sandy soil at UNFINISHED / ROUGH AREAS حفريات مسار كابل جهد متوسط لعدد أثنين (2) كابل تربة عادية/رملية غير مسفلته وإعادة الردم والدك بإستخدام مواد دفان جديدة حسب مواصفات وزارة الطرق و النقل | M | SAR | Unit Rate | يلزم التنبه الى : جهد الشبكة (جهد متوسط). وحدة القياس (بالمتر الطولي). عدد الكابلات بالحفرية (كابلين). نوع التربة (عادية او رملية غير مسفلته). اشتراطات الإعادة (استخدام مواد دفان جديدة حسب مواصفات وزارة الطرق و النقل).
301010219 | Breakdown | حفرمساركابل ج متوسط والردم باستخدام مواد دفان جديدة لعدد (3) كابل تربة عادية/رملية غ مسفلته حسب مواصفات وزارة الطرق و النقل | Excavation a trench for three (3) MV cables ,and backfilling and compaction with new backfilling materials (as per MOT requirements) at normal / sandy soil at UNFINISHED / ROUGH AREAS حفريات مسار كابل جهد متوسط لعدد ثلاثة (3) كابلات في تربة عادية/رملية غير مسفلته وإعادة الردم والدك بإستخدام مواد دفان جديدة حسب مواصفات وزارة الطرق و النقل | M | SAR | Unit Rate | يلزم التنبه الى : جهد الشبكة (جهد متوسط). وحدة القياس (بالمتر الطولي). عدد الكابلات بالحفرية (ثلاث كابلات). نوع التربة (عادية او رملية غير مسفلته). اشتراطات الإعادة (استخدام مواد دفان جديدة حسب مواصفات وزارة الطرق و النقل).
301010220 | Breakdown | حفرمساركابل ج متوسط والردم باستخدام مواد دفان جديدة لعدد (4) كابل تربة عادية/رملية غ مسفلته حسب مواصفات وزارة الطرق و النقل | Excavation a trench for four (4) MV cables ,and backfilling and compaction with new backfilling materials (as per MOT requirements) at normal / sandy soil at UNFINISHED / ROUGH AREAS حفريات مسار كابل جهد متوسط لعدد أربعة (4) كابلات في تربة عادية/رملية غير مسفلته وإعادة الردم والدك بإستخدام مواد دفان جديدة حسب مواصفات وزارة الطرق و النقل | M | SAR | Unit Rate | يلزم التنبه الى : جهد الشبكة (جهد متوسط). وحدة القياس (بالمتر الطولي). عدد الكابلات بالحفرية (أربع كابلات). نوع التربة (عادية او رملية غير مسفلته). اشتراطات الإعادة (استخدام مواد دفان جديدة حسب مواصفات وزارة الطرق و النقل).
301010221 | Breakdown | حفرمساركابل ج متوسط والردم باستخدام مواد دفان جديدة لعدد (1) كابل تربة عادية/رملية مسفلته حسب مواصفات وزارة الطرق و النقل | Excavation a trench for one (1) MV cable ,and backfilling and compaction with new backfilling materials at asphalted normal / sandy soil at FINISHED AREAS (as per MOT requirements) حفريات مسار كابل جهد متوسط لعدد واحد (1) كابل في تربة عادية/رملية مسفلته وإعادة الردم والدك بإستخدام مواد دفان جديدة حسب مواصفات وزارة الطرق و النقل | M | SAR | Unit Rate | يلزم التنبه الى : جهد الشبكة (جهد متوسط). وحدة القياس (بالمتر الطولي). عدد الكابلات بالحفرية (كابل واحد). نوع التربة (عادية او رملية مسفلته). اشتراطات الإعادة (استخدام مواد دفان جديدة حسب مواصفات وزارة الطرق و النقل).
301010222 | Breakdown | حفرمساركابل ج متوسط والردم باستخدام مواد دفان جديدة لعدد (2) كابل تربة عادية/رملية مسفلته حسب مواصفات وزارة الطرق و النقل | Excavation a trench for two (2) MV cables ,and backfilling and compaction with new backfilling materials at asphalted normal / sandy soil at FINISHED AREAS (as per MOTrequirements) حفريات مسار كابل جهد متوسط لعدد أثنين (2) كابل في تربة عادية/رملية مسفلته وإعادة الردم والدك بإستخدام مواد دفان جديدة حسب مواصفات وزارة الطرق و النقل | M | SAR | Unit Rate | يلزم التنبه الى : جهد الشبكة (جهد متوسط). وحدة القياس (بالمتر الطولي). عدد الكابلات بالحفرية (كابلين). نوع التربة (عادية او رملية مسفلته). اشتراطات الإعادة (استخدام مواد دفان جديدة حسب مواصفات وزارة الطرق و النقل).
301010223 | Breakdown | حفرمساركابل ج متوسط والردم باستخدام مواد دفان جديدة لعدد (3) كابل تربة عادية/رملية مسفلته حسب مواصفات وزارة الطرق و النقل | Excavation a trench for three (3) MV cables ,and backfilling and compaction with new backfilling materials at asphalted normal / sandy soil at FINISHED AREAS (as per MOT requirements) حفريات مسار كابل جهد متوسط لعدد ثلاثة (3) كابلات في تربة عادية/رملية مسفلته وإعادة الردم والدك بإستخدام مواد دفان جديدة حسب مواصفات وزارة الطرق و النقل | M | SAR | Unit Rate | يلزم التنبه الى : جهد الشبكة (جهد متوسط). وحدة القياس (بالمتر الطولي). عدد الكابلات بالحفرية (ثلاث كابلات). نوع التربة (عادية او رملية مسفلته). اشتراطات الإعادة (استخدام مواد دفان جديدة حسب مواصفات وزارة الطرق و النقل).
301010224 | Breakdown | حفرمساركابل ج متوسط والردم باستخدام مواد دفان جديدة لعدد (4) كابل تربة عادية/رملية مسفلته حسب مواصفات وزارة الطرق و النقل | Excavation a trench for four (4) MV cables ,and backfilling and compaction with new backfilling materials at asphalted normal / sandy soil at FINISHED AREAS (as per MOT requirements) حفريات مسار كابل جهد متوسط لعدد أربعة (4) كابلات في تربة عادية / رملية مسفلته وإعادة الردم والدك بإستخدام مواد دفان جديدة حسب مواصفات وزارة الطرق و النقل | M | SAR | Unit Rate | يلزم التنبه الى : جهد الشبكة (جهد متوسط). وحدة القياس (بالمتر الطولي). عدد الكابلات بالحفرية (أربع كابلات). نوع التربة (عادية او رملية مسفلته). اشتراطات الإعادة (استخدام مواد دفان جديدة حسب مواصفات وزارة الطرق و النقل).
301010300 | Description | البنود الاضافية لأعمال الحفريات وإعادة الردم والدك لكابلات الجهد المنخفض والمتوسط ( الحفريات المفتوحة ) | ADDITIONAL ITEMS FOR EXCAVATION, BACKFILLING AND COMPACTION FOR LV \ MV CABLES WORKS ( OPEN TRENCH ) (البنود الاضافية لأعمال الحفريات وإعادة الردم والدك لكابلات الجهد المنخفض و المتوسط ( الحفريات المفتوحة)
301010301 | Breakdown | الحفر و اعادة الردم و الدك بنفس نواتج الحفر بالمتر المكعب في التربة العادية/الرملية الغير مسفلتة | Excavation, backfilling and compaction quantities in cubic meter ( M3) with the same excavated materials at normal / sandy soil UNFINISHED / ROUGH AREAS when it is required to lay more than four (4) LV/ MV cables or when it is required to increase the width or depth other than SEC specifications and standards or for splice bits or for surface excavation of temporary cable laying at UNFINISHED / ROUGH AREAS (no requirements from Municipality / MOT) الحفر و اعادة الردم و الدك بنفس نواتج الحفر ( والتي ليس لها اشتراطات اعادة من الامانة / وزارة الطرق و النقل ) بالمتر المكعب في التربة العادية / الرملية الغير مسفلته في حال تطلب العمل الحفر واعادة الردم لتمديد اكثر من أربعة (4) كابلات جهد منخفض أو متوسط عند الحاجة لزيادة العمق/العرض عن المواصفات المعتمدة بالشركة او لحفريات وصلات اللحام او الحفريات السطحية لتمديد الكابل المؤقت في المناطق الغير مسفلتة | M3 | SAR | Unit Rate | ((يوجد شرح تفصيلي للبند في الدليل))
301010302 | Breakdown | الحفر و اعادة الردم و الدك بنفس نواتج الحفر بالمتر المكعب في التربة العادية/الرملية المسفلتة | Excavation, backfilling and compaction quantities in cubic meter ( M3) with the same excavated materials at asphalted normal / sandy soil when it is required to lay more than four (4) LV / MV cables or when it is required to increase the width or depth other than SEC specifications and standards or for splice bits or for surface excavation of temporary cable laying at FINISHED AREAS (no requirements from Municipality / MOT) الحفر و اعادة الردم و الدك بنفس نواتج الحفر ( والتي ليس لها اشتراطات اعادة من الامانة / وزارة الطرق و النقل ) بالمتر المكعب في التربة العادية / الرملية المسفلتة في حال تطلب العمل الحفر واعادة الردم لتمديد اكثر من أربعة (4) كابلات جهد منخفض أو متوسط عند الحاجة لزيادة العمق/العرض عن المواصفات المعتمدة بالشركة او لحفريات وصلات اللحام او الحفريات السطحية لتمديد الكابل المؤقت في المناطق المسفلتة | M3 | SAR | Unit Rate | ((يوجد شرح تفصيلي للبند في الدليل))
301010303 | Breakdown | الحفر و اعادة الردم و الدك بمواد دفان جديدة حسب اشتراطات الأمانة بالمتر المكعب في التربة العادية/الرملية الغير مسفلتة | Excavation, backfilling and compaction quantities in cubic meter ( M3) with new backfilling materials at normal / sandy soil when it is required to lay more than four (4) LV / MV cables or when it is required to increase the width or depth other than SEC specifications and standards or for splice bits or for surface excavation of temporary cable laying at UNFINISHED / ROUGH AREAS (as per Municipality requirements) الحفر و اعادة الردم و الدك باستخدام مواد دفان جديدة حسب اشتراطات الأمانة بالمتر المكعب في التربة العادية /الرملية في حال تطلب العمل الحفر واعادة الردم لتمديد اكثر من أربعة (4) كابلات جهد منخفض أو متوسط عند الحاجة لزيادة العمق/العرض عن المواصفات المعتمدة بالشركة او لحفريات وصلات اللحام او الحفريات السطحية لتمديد الكابل المؤقت في المناطق الغير مسفلتة | M3 | SAR | Unit Rate | ((يوجد شرح تفصيلي للبند في الدليل))
301010304 | Breakdown | الحفر و اعادة الردم و الدك بمواد دفان جديدة حسب اشتراطات الأمانة بالمتر المكعب في التربة العادية/الرملية المسفلتة | Excavation, backfilling and compaction quantities in cubic meter ( M3) with new backfilling materials at normal / sandy soil when it is required to lay more than four (4) LV / MV cables or when it is required to increase the width or depth other than SEC specifications and standards or for splice bits or for surface excavation of temporary cable laying at FINISHED AREAS (as per Municipality requirements) الحفر و اعادة الردم و الدك باستخدام مواد دفان جديدة حسب اشتراطات الأمانة بالمتر المكعب في التربة العادية / الرملية في حال تطلب العمل الحفر واعادة الردم لتمديد اكثر من أربعة (4) كابلات جهد منخفض أو متوسط عند الحاجة لزيادة العمق/العرض عن المواصفات المعتمدة بالشركة او لحفريات وصلات اللحام او الحفريات السطحية لتمديد الكابل المؤقت في المناطق المسفلتة | M3 | SAR | Unit Rate | ((يوجد شرح تفصيلي للبند في الدليل))
301010305 | Breakdown | الحفر و اعادة الردم و الدك بمواد دفان جديدة حسب مواصفات وزارة الطرق والنقل بالمتر المكعب في التربة العادية/الرملية الغير مسفلتة | Excavation, backfilling and compaction quantities in cubic meter ( M3) with new backfilling materials at normal / sandy soil when it is required to lay more than four (4) LV / MV cables or when it is required to increase the width or depth other than SEC specifications and standards or for splice bits or for surface excavation of temporary cable laying at UNFINISHED / ROUGH AREAS (as per MOT) الحفر و اعادة الردم و الدك باستخدام مواد دفان جديدة حسب مواصفات وزارة الطرق والنقل بالمتر المكعب في التربة العادية / الرملية في حال تطلب العمل الحفر واعادة الردم لتمديد اكثر من أربعة (4) كابلات جهد منخفض أو متوسط عند الحاجة لزيادة العمق/العرض عن المواصفات المعتمدة بالشركة او لحفريات وصلات اللحام او الحفريات السطحية لتمديد الكابل المؤقت في المناطق الغير مسفلتة | M3 | SAR | Unit Rate | ((يوجد شرح تفصيلي للبند في الدليل))
301010306 | Breakdown | الحفر و اعادة الردم و الدك بمواد دفان جديدة حسب مواصفات وزارة الطرق والنقل بالمتر المكعب في التربة العادية/الرملية المسفلتة | Excavation, backfilling and compaction quantities in cubic meter ( M3) with new backfilling materials at normal / sandy soil when it is required to lay more than four (4) LV/ MV cables or when it is required to increase the width or depth other than SEC specifications and standards or for splice bits or for surface excavation of temporary cable laying at FINISHED AREAS (as per MOT) الحفر و اعادة الردم و الدك باستخدام مواد دفان جديدة حسب مواصفات وزارة الطرق و النقل بالمتر المكعب في التربة العادية / الرملية في حال تطلب العمل الحفر واعادة الردم لتمديد اكثر من أربعة (4) كابلات جهد منخفض أو متوسط عند الحاجة لزيادة العمق/العرض عن المواصفات المعتمدة بالشركة او لحفريات وصلات اللحام او الحفريات السطحية لتمديد الكابل المؤقت في المناطق المسفلتة | M3 | SAR | Unit Rate | ((يوجد شرح تفصيلي للبند في الدليل))
301010307 | Breakdown | النسبة المئويه الإضافية للبنود عند الحفر واعادة الردم و الدك في تربة صخرية | Percentage rate to be applied to the contract items from ( 301010105 ) to ( 301010112 ) and from (301010209) to (301010224) and from (301010303) to (301010306) in case of excavation, backfilling and compaction in rocky areas ( that required the use of rocky excavation equipment ( ie. Digger )) النسبة المئوية الإضافية للبنود من ( 301010105 ) الى ( 301010112 ) والبنود من (301010209) الى (301010224) والبنود من (301010303) الى (301010306) عند الحفر وإعادة الردم و الدك في تربة صخرية (التي يستخدم فيها معدات الحفر الصخري مثل الدقاق) | % | SAR | Unit Rate | ((يوجد شرح تفصيلي للبند في الدليل))
301010308 | Breakdown | النسبة الإضافية لبنود الحفريات في موقع مرصوف بالبلاط أوالخرسانة في تربة عادية | Percentage rate to be applied to the contract items from (301010101) to 301010102) and from ( 301010105) to ( 301010106) and from 301010109) to ( 301010110) and from (301010201) to (301010204) and from (301010209) to (301010212) and from (301010217) to (301010220) and (301010301) and (301010303) and (301010305) in case of excavation, backfilling and compaction in finished non-asphalted areas / sidewalks flat concrete / paved with tiles or the paid Municipality/Baladiyah parkings in normal / sandy soil ,including removal of damaged tiles from trench sides النسبة الإضافية للبنود من (301010101) الى ( 301010102) والبنود من ( 301010105) الى ( 301010106) و البنود من ( 301010109)الى ( 301010110) والبنود من (301010201) الى (301010204) والبنود من (301010209) الى (301010212) والبنود من (301010217) الى (301010220) والبنود (301010301) و (301010303) و(301010305) عند الحفر وإعادة الردم والدك في مسار الكابلات للمواقع الغير مسفلتة المرصوفة بالبلاط أو الخرسانة أو مواقف الأمانة/البلدية مدفوعة الأجر في تربة عادية / رملية شاملاً إزالة البلاط المتضرر من جوانب الحفرية | % | SAR | Unit Rate | ((يوجد شرح تفصيلي للبند في الدليل))
301010309 | Breakdown | النسبة الإضافية لبنود محددة من أعمال الحفر واعادة الردم والدك عند العمل بالشوارع الضيقة والمزدحمه | Percentage rate to be applied to the contract items from (301010101) to ( 301010112) and from (301010201) to (301010224) and from (301010301) to (301010306) and item no. ( 301030001 ) in case of excavation, backfilling and compaction in narrow rods/ alleys, crowded areas as specified by SEC that required to be closed while performing the works (i.e. historical areas, central areas of The two Holly Mosques or similar places) النسبة الإضافية للبنود من (301010101) الى ( 301010112) والبنود من (301010201) الى (301010224) والبنود من (301010301) الى (301010306) والبند رقم ( 301030001 ) لأعمال الحفر وإعادة الردم والدك عند العمل بالشوارع الضيقة والمزدحمة التي تحددها الشركة والتي تتطلب إغلاقها أثناء أعمال التنفيذ وأيضا المواقع التي يصعب فيها العمل ( مثل المناطق التاريخة / المنطقة المركزية للحرمين / المناطق المشابهة | % | SAR | Unit Rate | ((يوجد شرح تفصيلي للبند في الدليل))
301020000 | Description | الحفريات وإعادة الردم والدك لكابلات الجهد المنخفض والمتوسط ( الحفريات الدقيقة ) | EXCAVATION, BACKFILLING AND COMPACTION FOR LV AND MV CABLES ( MINI - CABLE TRENCH Excavation mini-cable trench works, using special equipment for cable route up to and including 20 cm width and depth as per SEC specifications and requirements, calculated by linear meter, including supplying and backfilling with SEC and MUNICIPALITY approved special materials ( i.e. concrete layer, etc.).the use of this technique must be mentioned / in the issued work permits and after getting SEC authorized approvals as per SEC requirements .excluding re-asphalting / grinding and re-asphalting الحفريات وإعادة الردم والدك لكابلات الجهد المنخفض والمتوسط ( الحفريات الدقيقة) اعمال الحفريات الدقيقة تتم باستخدام معدات حفر خاصة بعرض لا يتجاوز 20سم وعمق حسب مواصفات الشركة ، ويحسب بالمتر الطولي والاعادة تتم حسب اشتراطات الامانات ومواصفات الشركة شاملا توريد مواد الدفان الخاصة ( الصبة الخرسانية او خلافه). و يلزم وجود اشتراط خطي من قبل الجهات المعنية باصدار تراخيص الحفرية وبعد موافقة صاحب الصلاحية بالشركة حسب دليل الصلاحيات ، واعتماد النماذج الخاصة بالحفر الدقيق حسب متطلبات الشركة. البند لا يشمل السفلته / الكشط واعادة السفلته |  |  |  | ((يوجد شرح تفصيلي للبند في الدليل))
301020001 | Breakdown | حفردقيق مسار كابل ج.منخفض بعرض<=20سم عمق<=65سم | Excavation mini-cable trench for LV cables, using special equipment for cable route up to and including 20 cm width and up to and including 65 cm depth, and backfilling with SEC and MUNICIPALITY / MOT approved materials ( i.e. concrete layer , etc.) in any soil type الحفريات الدقيقة لمسار كابلات الجهد المنخفض بعرض حتى ويشمل 20 سم وبعمق حتى ويشمل 65 سم، وإعادة الردم بمواد خاصة (صبة خرسانية او خلافه) حسب مواصفات الامانة / وزارة الطرق و النقل ومتطلبات الشركة بأي نوع تربه | M | SAR | Unit Rate | يلزم التنبه الى : جهد الشبكة (جهد منخفض) وابعاد الحفرية. وحدة القياس (بالمتر الطولي). نوع التربة (أي نوع تربة).
301020002 | Breakdown | حفردقيق مسار كابل ج.متوسط بعرض<=20سم عمق > 65 سم<=80سم | Excavation mini-cable trench for MV cables, using special equipment for cable route up to and including 20 cm width and above 65 cm up to and including 80 cm depth, and backfilling with SEC and MUNICIPALITY / MOT approved materials ( i.e. concrete layer , etc.) in any soil type الحفريات الدقيقة لمسار كابلات الجهد المتوسط بعرض حتى ويشمل 20 سم وبعمق أكبر من 65 سم حتى ويشمل 80 سم، وإعادة الردم بمواد خاصة (صبة خرسانية او خلافه) حسب مواصفات الامانة / وزارة الطرق و النقل ومتطلبات الشركة بأي نوع تربه | M | SAR | Unit Rate | يلزم التنبه الى : جهد الشبكة (جهد متوسط) وابعاد الحفرية. وحدة القياس (بالمتر الطولي). نوع التربة (أي نوع تربة).
301030000 | Description | منوعات أعمال الحفريات وإعادة الردم والدك لكابلات الجهد المنخفض والمتوسط | MISCELLANEOUS FOR EXCAVATION, BACKFILLING AND COMPACTION FOR LV / MV CABLES WORKS منوعات أعمال الحفريات وإعادة الردم والدك لكابلات الجهد المنخفض والمتوسط
301030001 | Breakdown | الحفر اليدوي لمسار الكابلات باستخدام معدات يدوية | Manual excavation of cable trench using manual equipment in areas specified by SEC in any soil type الحفر اليدوي لمسار الكابلات باستخدام معدات يدوية لعمل الحفريات المطلوبة بالمواقع المحددة من الشركة وبأي نوع تربة | M3 | SAR | Unit Rate | البند يستخدم في أي نوع تربة. البند لا يطبق عليه النسب المئوية الخاصة بالحفر في التربة الصخرية (بند رقم 301010307)وكذلك النسبة المئوية الخاصة بالحفر في المناطق المرصوفة بالبلاط او الخرسانة ( بند رقم 301010308)،
301030002 | Breakdown | توريد مواد دفان لرفع مستوى / منسوب مسار الكابلات وقواعد المحطات الجديدة | Supplying backfilling materials ( clean sand or normal soil ) for levelling of new cable routes or equipment foundations in case of non standard level low level ) or supplying special backfilling materials in case of special MUNICIPALITY and SEC requirements ( including backfilling and compaction works ) توريد مواد دفان ( رمل ناعم أو رمل نظيف أو تربة عادية ) لرفع مستوى مسار الكابلات وقواعد المحطات الجديدة في حال كان منسوب مسار التمديد وقواعد المحطات منخفض وغير قياسي وفقاً لمتطلبات الشركة تشمل الردم والدك وتسوية الطرق | M3 | SAR | Unit Rate | البند لا يستخدم في اعمال الحفر واعادة الردم الخاصة بحفريات الكابلات (المفتوحة او الدقيقة) حيث أن مواد الدفان مشموله بتلك البنود. المقصود بعبارة غير قياسي هو انخفاض مستوى (منسوب) الموقع بشكل كبير وواضح عن المنسوب المعتمد لدى الأمانات والبلديات ويحتاج بالضرورة لرفع المستوى. يلزم لاستخدام البند اخذ موافقة صاحب الصلاحية قبل الاستخدام.
301030003 | Breakdown | توريد مواد دفان خاصة معتمدة لطبقة ما تحت الأساس عند وجود متطلبات خاصة من الامانة | Supplying of special backfilling material for sub-base course layer (under asphalt layer) in case of special MUNICIPALITY and SEC requirements including backfilling and compaction works توريد مواد دفان خاصة معتمدة لطبقة ما تحت الأساس (تحت طبقة الإسفلت) في حال وجود متطلبات خاصة منصوص عليها من الامانة شاملا اعمال الردم والدك | M3 | SAR | Unit Rate | المقصود بمواد الدفان الخاصة (هي مواد الدفان بخلطات خاصة خلاف الحصى والطين المستخدم بمواد الدفان العادية). البند لا يستخدم في اعمال الحفر واعادة الردم الخاصة بحفريات الكابلات باستخدام مواد دفان جديدة حيث أن مواد الدفان الخاصة تعتبر بديلا عن مواد الدفان الجديدة العادية حسب الاشتراط. وعليه يتم إستخدام البند مع بنود الحفر و الإعادة بنفس نواتج الحفر فقط. يلزم وجود اشتراط (خطي) من الجهات المصدرة للتراخيص وكذلك اخذ موافقة صاحب الصلاحية قبل الاستخدام.
301030004 | Breakdown | توريد واستخدام عامل تفتيت الصخور فائقة الصمت لحفرية مسار الكابلات | Supplying and using of high range soundless cracking agent for cables routes when excavating in marble solid rock areas or similar ( excluding excavation works توريد واستخدام عامل تفتيت الصخور فائقة الصمت لحفريات مسار الكابلات عند الحفر في مواقع الصخور الرخامية الصلبة أو ما يماثلها والبند لا يشمل اعمال الحفريات | M2 | SAR | Unit Rate | وحدة القياس بالمتر المربع. البند يستخدم في حال كانت الصخور فائقة الصمت او في حال التربة الرخامية الصلبة او ما يماثلها (والتي لا يمكن الحفر فيها باستخدام معدات الحفر الصخري فقط). العمل يشمل توريد واستخدام المادة الخاصة بتفتيت الصخور بالكمية اللازمة لعمل حفريات مسار الكابلات. يتم استخدام هذا البند بالإضافة الى بنود الحفريات المباشرة بالتربة العادية (الحفريات المفتوحة) بالاضافة الى استخدام بند النسبة المئوية الخاصة بالحفر في التربة الصخرية.
301030005 | Breakdown | تدعيم كامل جوانب الحفريات العميقة | Shoring of wall(s) for deep trenches if required, using contractor’s shoring gear, including removal after job completion. Rate to be conidered and calculated only for running meter of trenches shored up تدعيم كامل جوانب الحفريات العميقة عند الحاجة لها لحماية الحفرية من الانهيار بعمل الدعامات المناسبة ثم إزالتها بعد نهاية العمل ويتم احتساب السعر لطول الحفرية المدعمة فقط | M | SAR | Unit Rate | البند يستخدم لتدعيم كامل جوانب الحفريات العميقة فقط لحماية الحفرية من الانهيار. البند يشمل توفير كامل الدعامات والمواد المطلوبة لتنفيذ العمل وكذلك ازالتها بعد نهاية العمل. وحدة القياس بالمتر الطولي لمسار الحفرية المدعمة (سواء كان التدعيم لجانب واحد او لجانبي الحفرية).
301030006 | Breakdown | توريد ومد شبك (تنسر) أسفل طبقة خلطة الأسفلت | Supplying and laying of mesh (Tenser) on trench final layer, under asphalt mixture layer according to standards and specifications of Municipality and MOT ...etc. when requested توريد شبك (تنسر) و مده أعلى الطبقة النهائية لسطح الحفرية، أسفل طبقة خلطة الأسفلت حسب المواصفات المعمول بها في البلديات والأمانات ووزارة الطرق و النقل وغيرها عند الطلب | M2 | SAR | Unit Rate | يستخدم البند في حال وجود اشتراط (خطي) من الجهات المصدرة للتراخيص مع ضرورة اخذ موافقة صاحب الصلاحية قبل الاستخدام. وحدة القياس بالمتر المربع من المادة (شبك) المستخدمة وليس من أبعاد الحفرية.
301030007 | Breakdown | توريد ومد بلاط حماية الكابلات ج.متوسط لحفريات الربط بين المحطات الرئيسية ج. 33 ك.ف | Supplying and laying of cable tiles for medium voltage cables for excavation linkage between Main S/S or between National Grid and Main S/S 33/34.5 KV and the quantity to be calculated for each cable توريد ومد بلاط حماية لكابلات الجهد المتوسط لحفريات الربط بين محطات التحويل الرئيسية / بين محطات النقل ومحطات التحويل الرئيسيةجهد 33 / 34.5 ك.ف. تحسب الكمية للكابل الواحد | M | SAR | Unit Rate | البند يستخدم فقط في حال الحفريات الخاصة بالربط بين محطات التحويل الرئيسية أو الربط بين محطات النقل ومحطات التحويل الرئيسية. تحسب الكمية بالمتر الطولي للكابل الواحد(مثال: في حال الحاجة لحماية عدد (2) كابل بنفس الحفرية بطول 100 متر لكل كابل فتحسب الكمية 200).
301030008 | Breakdown | توريد وفرش المادة المالئة | Supplying and laying of Control Low Strength Material ( CLSM ) according to MUNICIPALITY/BALADIYAH requirements توريد وفرش المادة المالئة منخفضة المقاومة في أعمال الدفان على مسارالحفريات لمنع الهبوطات الأرضية وذلك حسب طلب واشتراطات الأمانة/البلدية | M3 | SAR | Unit Rate | يستخدم البند في حال وجود اشتراط (خطي) من الجهات المصدرة للتراخيص مع ضرورة اخذ موافقة صاحب الصلاحية قبل الاستخدام. طريقة التنفيذ تتم حسب اشتراطات الامانات او البلديات.
302000000 | Description | اعمال تمديد المواسير والحفر الافقي و العبارات الخرسانية | PIPES LAYINGS / HORIZONTAL DIRECTIONAL DRILLING / CONCRETE DUCT BANKS WORKS اعمال تمديد المواسير والحفر الافقي و العبارات الخرسانية
302010000 | Description | اعمال تمديد المواسير البلاستيكية للحفريات المفتوحة | LAYING OF PVC PIPES FOR OPEN TRENCH Supplying and laying of PVC pipes( class 4 ) in open trenches, including coupling, sealing the ends , supplying and installation of spacers and concrete bulk heads where required and guidance plates showing the location and depth of the pipes, and used in case of road crossing, outgoing cables in front of S/S, entrances for factories and heavy vehicles/equipment and rain drainage path. In case of the need for additional spare pipes , SEC authorized approvals must be obtained as per SEC requirements .excluding excavation works أعمال تمديد المواسير البلاستيكية للحفريات المفتوحة توريد وتمديد فقط بدون حفر للمواسير المصنوعة من مادة البلاستيك بي في سي ( صنف 4 ) في الخنادق المفتوحة لمسار الكابلات مع تنفيذ كافة أعمال الوصل والعزل لمداخل المواسير وكذلك توريد وتركيب الفواصل والمساند الخرسانية اللازمة واللوحات الارشادية التي توضح موقع وعمق المواسير وتستخدم في حال تقاطعات الشوارع ومخارج كابلات الجهد المنخفض من محطات التوزيع الفرعية ومداخل المصانع والمعدات الثقيلة وتقاطعات تصريف الأمطار والسيول وفي حال الحاجة الى تمديد أي مواسير احتياطية فإنه يلزم إستخدام النموذج الخاص بذلك حسب متطلبات الشركة بعد إعتماده من صاحب الصلاحية حسب دليل الصلاحيات والبند لا يشمل الحفريات. |  |  |  | جميع البنود التي تندرج تحت هذا البند الشامل ينطبق عليها ما هو موضح بهذا البند من اعمال ومتطلبات وهو عنوان وشرح لما يندرج بعده من بنود وليس له وحدة قياس ولا سعر. ((يوجد شرح تفصيلي للبند في الدليل))
302010001 | Breakdown | توريد وتمديد مواسير بلاستيك (بي في سي) (4 بوصة) | Supplying and installation of PVC pipe, 100-150 MM, I.D ( 4 inch ), Class (4) for canal / road crossing for LV cables توريد وتمديد مواسير مصنوعة من مادة البلاستيك بي في سي مقاس القطر الداخلي 100-150 مم (4 بوصة) صنف (4) لزوم عبور القنوات و تقاطعات الشوارع لكابلات الجهد المنخفض | M | SAR | Unit Rate | يلزم التنبة الى : جهد الشبكة (جهد منخفض) البند يشمل توريد الماسورة. مقاس الماسورة (4 بوصة). صنف الماسورة (class 4). وحدة القياس بالمتر الطولي من الماسورة المستخدمة وليس من ابعاد الحفرية.
302010002 | Breakdown | توريد وتمديد مواسير بلاستيك (بي في سي) (6 بوصة) | Supplying and installation of PVC pipe , 150-200 MM, I.D ( 6 inch ), Class (4) for canal / road crossing for MV cable توريد وتمديد مواسير مصنوعة من مادة البلاستيك بي في سي مقاس القطر الداخلي 150-200 مم (6 بوصة) صنف (4) لزوم عبور القنوات و تقاطعات الشوارع لكابلات الجهد المتوسط | M | SAR | Unit Rate | يلزم التنبة الى : جهد الشبكة (جهد متوسط) البند يشمل توريد الماسورة. مقاس الماسورة (6 بوصة). صنف الماسورة (class 4). وحدة القياس بالمتر الطولي من الماسورة المستخدمة وليس من ابعاد الحفرية.
302010003 | Breakdown | تمديد مواسير في القنوات وتقاطعات الشوارع | Laying of pipes for canal / road crossing تمديد مواسير في القنوات وتقاطعات الشوارع | M | SAR | Unit Rate | البند تمديد فقط دون توريد الماسورة. وحدة القياس بالمتر الطولي من الماسورة المستخدمة وليس من ابعاد الحفرية.
302020000 | Description | أعمال الحفر الافقي أسفل الشوارع والطرق الرئيسية | HORIZONTAL DIRECTIONAL DRILLING ( HDD ) WORKS UNDER MAIN ROADS / HIGH WAYS Supplying and laying of high-density polyethylene pipes (HDPE) by using Horizontal Directional Drilling method for main roads / high ways crossing .The use of this technique must be mentioned and written in the work permits issued from Municipality, MOT and Traffic Department ...etc., in case of crossing with existing facilities such as ARAMCO pipes, SWCC pipes and Railways where open trenching is not allowed, including coupling , sealing the ends, supplying and installation of spacers, pipe plugs and concrete bulk heads where required and guidance plates showing the location and depth of the pipes. SEC authorized approvals must be obtained as per SEC requirements .Including excavation works required to prepare the site and fix the drilling equipment and backfilling / re-asphalting works أعمال الحفر الأفقي أسفل الشوارع والطرق الرئيسية توريد و تمديد مواسير مصنوعة من مادة البولي إثيلين ذات الكثافة العالية اتش دي بي اي بطريقة الثقب الأفقي لعبور الشوارع الرئيسية الكبيرة حسب إشتراطات الجهة المسئولة عن إصدار الترخيص مثل الأمانات والطرق والمرور ... الخ في حالات وجود تقاطعات مع خدمات قائمة والتي لا يمكن عمل الحفر المفتوح بالقرب منها او فوقها او تحتها مثل انابيب شركة أرامكو وخطوط مصلحة المياه ومسار السكك الحديدية شاملاً توريد وتركيب الفواصل والمساند الخرسانية والسدادات اللازمة واللوحات الإرشادية التي توضح موقع وعمق المواسير ويلزم إستخدام النموذج الخاص بذلك حسب متطلبات الشركة بعد إعتماده من صاحب الصلاحية حسب دليل الصلاحيات والبند يشمل أعمال الحفريات اللازمة لتجهيز الموقع للعمل وإنزال المعدات وإعادة الردم والسفلته. |  |  |  | جميع البنود التي تندرج تحت هذا البند الشامل ينطبق عليها ما هو موضح بهذا البند من اعمال ومتطلبات وهو عنوان وشرح لما يندرج بعده من بنود وليس له وحدة قياس ولا سعر. ((يوجد شرح تفصيلي للبند في الدليل))
302020001 | Breakdown | توريد وتمديد عدد (1) ماسورة بولي إثيلين بواسطة طريقة الثقب الأفقي | Supplying and laying of one (1) pipe high-density polyethylene (HDPE) underneath existing highways, expressways, roads, pipelines and railroads by using Horizontal Directional Drilling method including all associated works in any type of soil (200MM OD HDPE pipe, 18.2MM thickness) as per SEC requirements توريد وتمديد عدد (1) ماسورة البولي إثيلين ذات الكثافة العالية اتش دي بي اي تحت الطرق السريعة والشوارع وخطوط الانابيب وخطوط السكك الحديدية بواسطة طريقة الثقب الأفقي شاملا لكل الأعمال المصاحبة وبأي نوع تربة ( 200مم القطر الخارجي لماسورة اتش دي بي اي وسمكها 18.2 مم ) حسب متطلبات الشركة | M | SAR | Unit Rate | يلزم التنبه الى : عدد المواسير (ماسورة واحدة). تحسب الكمية بالمتر الطولي للماسورة الممددة وليس بطول مسار التمديد المباشر. ((يوجد شرح تفصيلي للبند ضمن شرح البند الشامل في الدليل))
302020002 | Breakdown | توريد وتمديد عدد (2) ماسورة بولي إثيلين بواسطة طريقة الثقب الأفقي | Supplying and laying of two (2) pipes high-density polyethylene (HDPE) ( Grouped or segmented in the same location ( within 10 meters ) according to the site conditions and requirements ) underneath existing highways, expressways, roads, pipelines and railroads by using Horizontal Directional Drilling method including all associated works in any type of soil. 200MM OD HDPE pipe, 18.2MM thickness as per SEC requirements توريد وتمديد عدد (2) ماسورة البولي إثيلين ذات الكثافة العالية اتش دي بي اي (مجمعة او مجزئة في الموقع الواحد ( في حدود 10 امتار ) حسب طبيعة واشتراطات الموقع) تحت الطرق السريعة والشوارع وخطوط الانابيب وخطوط السكك الحديدية بواسطة طريقة الثقب الأفقي شاملا لكل الأعمال المصاحبة وبأي نوع تربة 200مم القطر الخارجي لماسورة اتش دي بي اي وسمكها 18.2 مم حسب متطلبات الشركة | M | SAR | Unit Rate | يلزم التنبه الى : عدد المواسير (2 ماسورة). تحسب الكمية بالمتر الطولي لأي من المواسير الممددة بشكل مفرد وليس بإجمالي اطوال المواسير الممددة. البند يشمل تمديد المواسير بشكل مجمع او مجزء في حدود مسافة تباعد اجمالية بين المواسير 10 امتار. ((يوجد شرح تفصيلي للبند ضمن شرح البند الشامل في الدليل))
302020003 | Breakdown | توريد وتمديد عدد (4) ماسورة بولي إثيلين بواسطة طريقة الثقب الأفقي | Supplying and laying of four (4) pipes high-density polyethylene (HDPE) ( Grouped or segmented in the same location ( within 10 meters ) according to the site conditions and requirements) underneath existing highways, expressways, roads, pipelines and railroads by using Horizontal Directional Drilling method including all associated works in any type of soil 200MM OD HDPE pipe, 18.2MM thickness. as per SEC requirements توريد وتمديد عدد (4) ماسورة البولي إثيلين ذات الكثافة العالية اتش دي بي اي (مجمعة او مجزئة في الموقع الواحد ( في حدود 10 امتار ) حسب طبيعة واشتراطات الموقع) تحت الطرق السريعة والشوارع وخطوط الانابيب وخطوط السكك الحديدية بواسطة طريقة الثقب الأفقي ، شاملا لكل الأعمال المصاحبة وبأي نوع تربة 200مم القطر الخارجي لماسورة اتش دي بي اي وسمكها 18.2 مم وحسب متطلبات الشركة | M | SAR | Unit Rate | يلزم التنبه الى : عدد المواسير (4 مواسير). تحسب الكمية بالمتر الطولي لأي من المواسير الممددة بشكل مفرد وليس بإجمالي اطوال المواسير الممددة. لبند يشمل تمديد المواسير بشكل مجمع او مجزء في حدود مسافة تباعد اجمالية بين المواسير 10 امتار. ((يوجد شرح تفصيلي للبند ضمن شرح البند الشامل في الدليل))
302020004 | Breakdown | توريد وتمديد عدد (6) ماسورة بولي إثيلين بواسطة طريقة الثقب الأفقي | Supplying and laying of six (6) pipes high-density polyethylene (HDPE) ( Grouped or segmented in the same location ( within 10 meters ) according to the site conditions and requirements) underneath existing highways, expressways, roads, pipelines and railroads by using Horizontal Directional Drilling method including all associated works in any type of soil 200MM OD HDPE pipe, 18.2MM thickness as per SEC requirements توريد وتمديد عدد (6) ماسورة البولي إثيلين ذات الكثافة العالية اتش دي بي اي (مجمعة او مجزئة في الموقع الواحد ( في حدود 10 امتار ) حسب طبيعة واشتراطات الموقع) تحت الطرق السريعة والشوارع وخطوط الانابيب وخطوط السكك الحديدية بواسطة طريقة الثقب الأفقي ، شاملا لكل الأعمال المصاحبة وبأي نوع تربة 200مم القطر الخارجي لماسورة اتش دي بي اي وسمكها 18.2 مم وحسب متطلبات الشركة | M | SAR | Unit Rate | يلزم التنبه الى : عدد المواسير (6 مواسير). تحسب الكمية بالمتر الطولي لأي من المواسير الممددة بشكل مفرد وليس بإجمالي اطوال المواسير الممددة. البند يشمل تمديد المواسير بشكل مجمع او مجزء في حدود مسافة تباعد اجمالية بين المواسير 10 امتار. ((يوجد شرح تفصيلي للبند ضمن شرح البند الشامل في الدليل))
302020005 | Breakdown | توريد وتمديد عدد (8) ماسورة بولي إثيلين بواسطة طريقة الثقب الأفقي | Supplying and laying of eight (8) pipes high-density polyethylene (HDPE) ( Grouped or segmented in the same location within 10 meters ) according to the site conditions and requirements) underneath existing highways, expressways, roads, pipelines and railroads by using Horizontal Directional Drilling method including all associated works in any type of soil. 200MM OD HDPE pipe, 18.2MM thickness. as per SEC requirements توريد وتمديد عدد (8) ماسورة البولي إثيلين ذات الكثافة العالية اتش دي بي اي (مجمعة او مجزئة في الموقع الواحد ( في حدود 10 امتار ) حسب طبيعة واشتراطات الموقع) تحت الطرق السريعة والشوارع وخطوط الانابيب وخطوط السكك الحديدية بواسطة طريقة الثقب الأفقي ، شاملا لكل الأعمال المصاحبة وبأي نوع تربة 200مم القطر الخارجي لماسورة اتش دي بي اي وسمكها 18.2 مم وحسب متطلبات الشركة | M | SAR | Unit Rate | يلزم التنبه الى : عدد المواسير (8 مواسير). تحسب الكمية بالمتر الطولي لأي من المواسير الممددة بشكل مفرد وليس بإجمالي اطوال المواسير الممددة. البند يشمل تمديد المواسير بشكل مجمع او مجزء في حدود مسافة تباعد اجمالية بين المواسير 10 امتار. ((يوجد شرح تفصيلي للبند ضمن شرح البند الشامل في الدليل))
302020006 | Breakdown | توريد وتمديد عدد (10) ماسورة بولي إثيلين بواسطة طريقة الثقب الأفقي | Supplying and laying of ten (10) pipes high-density polyethylene (HDPE) ( Grouped or segmented in the same location ( within 10 meters ) according to the site conditions and requirements) underneath existing highways, expressways, roads, pipelines and railroads by using Horizontal Directional Drilling method including all associated works in any type of soil 200MM OD HDPE pipe, 18.2MM thickness as per SEC requirements توريد وتمديد عدد (10) ماسورة البولي إثيلين ذات الكثافة العالية اتش دي بي اي (مجمعة او مجزئة في الموقع الواحد ( في حدود 10 امتار ) حسب طبيعة واشتراطات الموقع) تحت الطرق السريعة والشوارع وخطوط الانابيب وخطوط السكك الحديدية بواسطة طريقة الثقب الأفقي ، شاملا لكل الأعمال المصاحبة وبأي نوع تربة 200مم القطر الخارجي لماسورة اتش دي بي اي* وسمكها 18.2 مم وحسب متطلبات الشركة | M | SAR | Unit Rate | يلزم التنبه الى : عدد المواسير (10 مواسير). تحسب الكمية بالمتر الطولي لأي من المواسير الممددة بشكل مفرد وليس بإجمالي اطوال المواسير الممددة. البند يشمل تمديد المواسير بشكل مجمع او مجزء في حدود مسافة تباعد اجمالية بين المواسير 10 امتار. ((يوجد شرح تفصيلي للبند ضمن شرح البند الشامل في الدليل))
302030000 | Description | العبارات الخرسانية المسلحة | REINFORCED CONCRETE ( R.C.C ) DUCT BANKS Supplying all required materials forinstallation or construction of R.C.C concrete duct banks for roads / valleys crossing with required depth as per SEC requirements including supplying and installation of required reinforced concrete, PVC pipes ( 6 inch - class 3 ), spacers, pipe plugs and guidance plates showing the location and depth, excluding excavation, backfilling and re-asphalting works العبارات الخرسانية المسلحة توريد جميع المواد اللازمة لإنشاء وتركيب قنوات لعبور الكابلات داخل خرسانة مسلحة ( عبارات خرسانية مسلحة ) تحت الطرق او لعبور مجاري الأودية بالعمق المطلوب حسب متطلبات الشركة شاملاً توريد الخرسانة المسلحة المطلوبة وتوريد وتمديد المواسير البلاستيكية مقاس 6 بوصة صنف 3 والفواصل بين المواسير والسدادات واللوحة الإرشادية التي توضح موقع وعمق المواسير. البند لا يشمل أعمال الحفر والردم وإعادة السفلتة |  |  |  | جميع البنود التي تندرج تحت هذا البند الشامل ينطبق عليها ما هو موضح بهذا البند من اعمال ومتطلبات وهو عنوان وشرح لما يندرج بعده من بنود وليس له وحدة قياس ولا سعر. ((يوجد شرح تفصيلي للبند في الدليل))
302030001 | Breakdown | توريد وتركيب/ إنشاءعبارات تحت الطرق او لعبور مجاري الاودية لعدد 2 مجاري كابلات | Supplying and installation or construction of R.C.C ( concrete ) duct banks underneath existing roads or to cross the valleys for MV cables – two ( 2 ) ducts as per SEC requirements توريد وتركيب أو إنشاء عبارات (خرسانة مسلحة) تحت الطرق او لعبور مجاري الاودية لعدد اثنين (2) مجاري كابلات جهد متوسط حسب متطلبات الشركة | M | SAR | Unit Rate | يلزم التنبه الى : عدد مجاري الكابلات (2 مجرى). تحسب الكمية بالمتر الطولي للعبارة المنفذة وليس بطول الحفرية المستخدمة لانشاء العبارة. البند لا يشمل اعمال الحفر وإعادة الردم والدك والسفلتة اللازمة لانشاء العبارة.
302030002 | Breakdown | توريد تركيب/ إنشاءعبارات تحت الطرق او لعبور مجاري الاودية لعدد 4 مجاري كابلات | Supplying and installation or construction of R.C.C ( concrete ) duct banks underneath existing roads or to cross the valleys for MV cables – four (4 ) ducts as per SEC requirements. توريد وتركيب أو إنشاء عبارات (خرسانة مسلحة) تحت الطرق او لعبور مجاري الاودية لعدد اربع (4) مجاري كابلات جهد متوسط حسب متطلبات الشركة | M | SAR | Unit Rate | يلزم التنبه الى : عدد مجاري الكابلات (4 مجرى). تحسب الكمية بالمتر الطولي للعبارة المنفذة وليس بطول الحفرية المستخدمة لانشاء العبارة. البند لا يشمل اعمال الحفر وإعادة الردم والدك والسفلتة اللازمة لانشاء العبارة.
302030003 | Breakdown | توريدوتركيب/إنشاءعبارات تحت الطرق او لعبور مجاري الاودية لعدد 6 مجاري كابلات | Supplying and installation or construction of R.C.C ( concrete ) duct banks underneath existing roads or to cross the valleys for MV cables – six ( 6 ) ducts as per SEC requirements. توريد وتركيب أو إنشاء عبارات (خرسانة مسلحة) تحت الطرق او لعبور مجاري الاودية لعدد ستة (6) مجاري كابلات جهد متوسط حسب متطلبات الشركة | M | SAR | Unit Rate | يلزم التنبه الى : عدد مجاري الكابلات (6 مجرى). تحسب الكمية بالمتر الطولي للعبارة المنفذة وليس بطول الحفرية المستخدمة لانشاء العبارة. البند لا يشمل اعمال الحفر وإعادة الردم والدك والسفلتة اللازمة لانشاء العبارة.
302030004 | Breakdown | توريدوتركيب/ إنشاءعبارات تحت الطرق او لعبور مجاري الاودية لعدد 8 مجاري كابلات | Supplying and installation or construction of R.C.C ( concrete ) duct banks underneath existing roads or to cross the valleys for MV cables – eight ( 8 ) ducts as per SEC requirements. توريد وتركيب أو إنشاء عبارات (خرسانة مسلحة) تحت الطرق او لعبور مجاري الاودية لعدد ثمانية (8) مجاري كابلات جهد متوسط حسب متطلبات الشركة | M | SAR | Unit Rate | يلزم التنبه الى : عدد مجاري الكابلات (8 مجرى). تحسب الكمية بالمتر الطولي للعبارة المنفذة وليس بطول الحفرية المستخدمة لانشاء العبارة. البند لا يشمل اعمال الحفر وإعادة الردم والدك والسفلتة اللازمة لانشاء العبارة.
302030005 | Breakdown | توريدوتركيب/ إنشاءعبارات تحت الطرق او لعبور مجاري الاودية لعدد 10مجاري كابلات | Supplying and installation or construction of R.C.C ( concrete ) duct banks underneath existing roads or to cross the valleys for MV cables – ten ( 10 ) ducts as per SEC requirements. توريد وتركيب أو إنشاء عبارات (خرسانة مسلحة) تحت الطرق او لعبور مجاري الاودية لعدد عشرة (10) مجاري كابلات جهد متوسط حسب متطلبات الشركة | M | SAR | Unit Rate | يلزم التنبه الى : عدد مجاري الكابلات (10 مجرى). تحسب الكمية بالمتر الطولي للعبارة المنفذة وليس بطول الحفرية المستخدمة لانشاء العبارة. البند لا يشمل اعمال الحفر وإعادة الردم والدك والسفلتة اللازمة لانشاء العبارة.
303000000 | Description | شفط المياه | DEWATERING Providing all necessary equipment such as (generators, pumps, hoses, and tankers...etc.) to dewater trench as instructed including removal of recovered water to approved disposal points. The trench shall be kept reasonably dry at all times until cables laying and backfilling has been completed ( the quantity of collected water in the trench is calculated by M³, and in case of re-collect the water in same trench the new quantity is multiplied by the number of water drying times شفط المياه توفير المعدات اللازمة مثل (المولدات، المضخات، الأنابيب، الخراطيم، الصهاريج.....الخ) وذلك للقيام بشفط المياه المتراكمة والمتجددة من مجاري وحفريات الكابلات والمواقع المحددة، ونقلها وتفريغها في الأماكن المخصصة، ويلزم المحافظة على أن تكون مجاري الكابلات جافة بقدر الإمكان وبحالة مقبولة ومناسبة حتى تتم عمليات تمديد الكابلات وردم ودك التربة ( يتم إحتساب كمية المياه المتجمعة في الحفرية بالمتر المكعب وفي حال تجدد المياه في نفس الحفرية يتم ضرب كمية المياه الجديدة المتجمعة في عدد مرات تجفيف الحفرية من المياه |  |  |  | جميع البنود التي تندرج تحت هذا البند الشامل ينطبق عليها ما هو موضح بهذا البند من اعمال ومتطلبات وهو عنوان وشرح لما يندرج بعده من بنود وليس له وحدة قياس ولا سعر. ((يوجد شرح تفصيلي للبند في الدليل))
303000001 | Breakdown | شفط المياه وضخها إلى المواقع المعتمدة | Dewatering of accumulated water by direct pumping from specified locations to the nearest Municipality approved disposal locations as instructed. شفط المياه مباشرة من المواقع المحددة وضخها إلى المواقع المعتمدة من البلدية حسب التعليمات | M3 | SAR | Unit Rate | يلزم التنبه الى : طريقة التخلص من المياه (ضخها مباشرة إلى المواقع المعتمدة من البلدية). وحدة القياس بالمتر المكعب. ((يوجد شرح تفصيلي لطريقة القياس مع البند الشامل في الدليل))
303000002 | Breakdown | شفط المياه ونقلها بصهاريج لمواقع معتمدة | Dewatering of accumulated water and transporting it using tankers and discharging it to Municipality approved disposal locations as instructed . شفط المياه من المواقع المحددة ونقلها بصهاريج وتفريغها في المواقع المعتمدة من البلدية حسب التعليمات | M3 | SAR | Unit Rate | يلزم التنبه الى : طريقة التخلص من المياه (نقلها بصهاريج وتفريغها في المواقع المعتمدة من البلدية). وحدة القياس بالمتر المكعب. ((يوجد شرح تفصيلي لطريقة القياس مع البند الشامل في الدليل))
304000000 | Description | أعمال تمديد/ ازاحة/ازالة الكابلات | LAYING / RELOCATION / REMOVAL WORKS OF CABLES أعمال تمديد / ازاحة / ازالة الكابلات
304010000 | Description | تمديد كابلات الجهد المنخفض والمتوسط | LV / MV CABLES LAYING Pulling and laying of cables in trenches, ducts and pipes / conduits ,including cutting, sealing cable ends ,sealing openings and ducts with duct sealing compound or duct plugs, pre-commissioning testing, re-rolling surplus cables on cables drums and returning to COMPANY warehouses and returning of empty cable drums to appropriate warehouses/yards as instructed by the COMPANY . تمديد كابلات الجهد المنخفض والمتوسط سحب وتمديد الكابلات في الخنادق والحفريات والمواسير حسب مواصفات الشركة وبإستخدام الأدوات والمعدات المخصصة مع قطع وعمل غطاء طرف الكابلات وتوريد المواد اللازمة و سد الفتحات والمواسير بمواد العزل المناسبة أو السدادات، مع عمل إختبارات ما قبل التشغيل وإعادة الكابلات الزائدة في البكرات المخصصة وإعادتها الى مستودعات الشركة وكذلك إعادة البكرات الفارغة الى المواقع المحددة حسب توجيهات الشركة |  |  |  | جميع البنود التي تندرج تحت هذا البند الشامل ينطبق عليها ما هو موضح بهذا البند من اعمال ومتطلبات وهو عنوان وشرح لما يندرج بعده من بنود وليس له وحدة قياس ولا سعر. ((يوجد شرح تفصيلي للبند في الدليل))
304010100 | Description | تمديد كابلات الجهد المنخفض | LV CABLES LAYING تمديد كابلات الجهد المنخفض
304010101 | Breakdown | تمديد كابل رباعي ج.منخفض <=185 | LV cable laying with 4/cores, up to and including 185 sq. mm. Cu or Al. تمديد كابل رباعي القلب جهد منخفض مقاس حتى ويشمل 185 مم2 نحاس أو ألمنيوم | M | SAR | Unit Rate | يلزم التنبه الى : جهد الشبكة (جهد منخفض). وحدة القياس (بالمتر الطولي). مقاس الكابل (185 مم2 أو أقل). نوع الكابل (كابل رباعي القلب)
304010102 | Breakdown | تمديدكابل رباعي ج.منخفض>185<=500 | LV cable laying with 4/cores, above 185 sq. mm. up to and including 500 sq. mm. Cu or Al. تمديد كابل رباعي القلب جهد منخفض مقاس أكبر من 185 مم2 حتى و يشمل 500 مم2 نحاس أو ألمنيوم | M | SAR | Unit Rate | يلزم التنبه الى : جهد الشبكة (جهد منخفض). وحدة القياس (بالمتر الطولي). مقاس الكابل (أكبر من 185مم2 حتى و يشمل 500 مم2 والبند لا يشمل مقاس 185مم2). نوع الكابل (كابل رباعي القلب)
304010103 | Breakdown | تمديد كابل آحادي ج.منخفض<=185 | LV cable laying with single core, up to and including 185 sq. mm. Cu or Al. تمديد كابل مفرد أحادي القلب جهد منخفض مقاس حتى ويشمل 185 مم2 نحاس أوألمنيوم | M | SAR | Unit Rate | يلزم التنبه الى : جهد الشبكة (جهد منخفض). وحدة القياس (بالمتر الطولي). مقاس الكابل (185 مم2 أو أقل). نوع الكابل (آحادي القلب)
304010104 | Breakdown | تمديد كابل آحادي ج.منخفض >185 | LV cable laying with single core, above 185 sq. mm. Cu or Al. تمديد كابل مفرد أحادى القلب جهد منخفض مقاس أكبر من 185 مم2 ، نحاس أوألمنيوم | M | SAR | Unit Rate | يلزم التنبه الى : جهد الشبكة (جهد منخفض). وحدة القياس (بالمتر الطولي). مقاس الكابل (أكبر من 185مم2 والبند لا يشمل مقاس 185مم2). نوع الكابل (آحادي القلب)
304010200 | Description | تمديد كابلات الجهد المتوسط | MV CABLES LAYING تمديد كابلات الجهد المتوسط
304010201 | Breakdown | تمديد كابل ثلاثي ج.متوسط <=185مم | MV cable laying with 3/cores up to and including 185 sq. mm., Al or Cu. تمديد كابل ثلاثي القلب جهد متوسط مقاس حتى ويشمل 185 مم2، نحاس أو ألمنيوم | M | SAR | Unit Rate | يلزم التنبه الى : جهد الشبكة (جهد متوسط). وحدة القياس (بالمتر الطولي). مقاس الكابل (185 مم2 أو أقل). نوع الكابل (كابل ثلاثي القلب)
304010202 | Breakdown | تمديد كابل ثلاثي ج.متوسط >185<=500 | MV cable laying with 3/cores, above 185 sq. mm. up to and including 500 sq. mm., Al or Cu. تمديد كابل ثلاثي القلب جهد متوسط مقاس أكبر من 185 مم2 وحتى ويشمل 500 مم2، نحاس أو ألمنيوم | M | SAR | Unit Rate | يلزم التنبه الى : جهد الشبكة (جهد متوسط). وحدة القياس (بالمتر الطولي). مقاس الكابل (أكبر من 185مم2 حتى و يشمل 500 مم2 والبند لا يشمل مقاس 185مم2). نوع الكابل (كابل ثلاثي القلب)
304010203 | Breakdown | تمديد كابل مفرد آحادي ج.متوسط <= 185 | MV cable laying with single core up to and including 185 sq. mm., Al or Cu. تمديد كابل مفرد احادي القلب جهد متوسط مقاس حتى ويشمل 185 مم2, نحاس أوألمنيوم | M | SAR | Unit Rate | يلزم التنبه الى : جهد الشبكة (جهد متوسط). وحدة القياس (بالمتر الطولي). مقاس الكابل (185 مم2 أو أقل). نوع الكابل (آحادي القلب)
304010204 | Breakdown | تمديد كابل مفرد آحادي ج.متوسط >185<=630 | MV cable laying with single core, above 185 sq. mm. up to and including 630 sq. mm. Al or Cu. تمديد كابل مفرد احادي القلب جهد متوسط مقاس أكبر من 185 مم2 حتى ويشمل 630 ملم2، نحاس أوألمنيوم | M | SAR | Unit Rate | يلزم التنبه الى : جهد الشبكة (جهد متوسط). وحدة القياس (بالمتر الطولي). مقاس الكابل (أكبر من 185مم2 حتى و يشمل 630 مم2 والبند لا يشمل مقاس 185مم2). نوع الكابل (آحادي القلب)
304020000 | Description | إزاحة ( تغيير مسار ) الكابلات | (CABLES RELOCATION ( DIVERSION Relocation / Diversion of same cables including disconnection, disassembling and raise of any type / size cable from old route and re-laying the cable in the new route by using specified tools and equipment as per SEC requirements and specifications , reinstallation and connection with conservative of the cable, including replacement the BOOT if required and pre-commissioning testing works ( excluding excavation, backfilling, re-asphalting (new joints and terminations works, إزاحة ( تغيير مسار ) الكابلات إزاحة / تغيير مسار نفس الكابلات، و يشمل الفصل والتفكيك ورفع الكابل أي نوع وأي مقاس من المسار القديم وإعادة تمديده في المسار الجديد بإستخدام الأدوات والمعدات المخصصة حسب مواصفات الشركة وإعادة التركيب والتوصيل مع المحافظة على سلامة الكابل ويشمل إستبدال غلاف النهاية الطرفية ( BOOT ) عند الحاجة مع عمل إختبارات ما قبل التشغيل ( البند لا يشمل أعمال الحفر والردم وإعادة السفلتة وعمل النهايات الطرفية والوصلات الجديدة ) |  |  |  | جميع البنود التي تندرج تحت هذا البند الشامل ينطبق عليها ما هو موضح بهذا البند من اعمال ومتطلبات وهو عنوان وشرح لما يندرج بعده من بنود وليس له وحدة قياس ولا سعر. ((يوجد شرح تفصيلي للبند في الدليل))
304020001 | Breakdown | ازاحة (تغيير مسار) الكابل القديم ج.منخفض أو متوسط | Relocation (diversion) of old any size / types LV/MV cable, including cutting or disconnecting of the cable if required, in trenches, manhole / handhole, duct banks etc. إزاحة ( تغيير مسار ) الكابل القديم جهد منخفض أو متوسط شاملاً فصل أو قص الكابل عند الحاجة، لكافة مقاسات وأنواع الكابلات الأرضية في الخنادق وغرف التفتيش ومجاري الكابلات ... الخ | M | SAR | Unit Rate | البند يستخدم لكابلات الجهد المنخفض والمتوسط. البند يستخدم لكافة مقاسات وأنواع الكابلات.
304030000 | Description | إزالة الكابلات | CABLES REMOVAL Cables removal, including disconnection of any type / size of cables, cutting and capping the cable ends when instructed, re-rolling on cable reels and removal of redundant materials such as, but not limited to, cross arms, brackets, pipes, straps, terminations etc. with cleaning and returning of removed materials to company warehouse / reversing / scrap area as per SEC requirements considering documentation of all removed and returned materials, multi-core cables to be cut back 3 meters (single cores, 1 meter) beyond the equipment pad, or outside the substation. All cables to be left 50 cm. below ground level. including sealing the cable ends إزالة الكابلات إزالة الكابلات و يشمل فصل الكابل أي نوع وأي مقاس وقطع وتغطية نهاية الكابل حسب متطلبات الشركة، ولف الكابل على البكرة، وإزالة كل المتعلقات مثل حاملات الكابل والمواسير والنهايات مع تنظيف المواد المزالة وإعادتها للمستودعات أو ساحة الرجيع / التخريد بحسب متطلبات وضوابط الشركة مع توثيق جميع المواد المزالة والمرتجعة بدقة . الكابل متعدد القلب يقطع 3 متر (والآحادي متر واحد) بعيداً عن قاعدة المعدة أو خارج مبنى المحطة ، وأن يقطع الكابل 50 سم تحت الأرض مع عمل العزل اللازم |  |  |  | جميع البنود التي تندرج تحت هذا البند الشامل ينطبق عليها ما هو موضح بهذا البند من اعمال ومتطلبات وهو عنوان وشرح لما يندرج بعده من بنود وليس له وحدة قياس ولا سعر. ((يوجد شرح تفصيلي للبند في الدليل))
304030001 | Breakdown | إزالة كابل ج.متوسط/منخفض متعدد القلب/آحادي القلب أي مقاس | Removal of MV /LV cable multi / single core, any size إزالة كابل جهد متوسط / منخفض متعدد القلب / أحادي القلب، أي مقاس | M | SAR | Unit Rate | البند يستخدم لكابلات الجهد المنخفض والمتوسط. البند يستخدم لكافة مقاسات وأنواع الكابلات.
304040000 | Description | منوعات تمديد كابلات الجهد المنخفض والمتوسط واعمال الكابلات الصاعدة | MISCELLANEOUS FOR LV / MV CABLES LAYING AND CABLES RISERS WORKS منوعات تمديد كابلات الجهد المنخفض والمتوسط واعمال الكابلات الصاعدة
304040100 | Description | منوعات تمديد كابلات الجهد المنخفض والمتوسط | MISCELLANEOUS FOR LV \ MV CABLES LAYING منوعات تمديد كابلات الجهد المنخفض والمتوسط
304040101 | Breakdown | تمديد كابل ثلاثي/آحادي القلب ج.متوسط على حامل | MV cable laying three/single core on existing tray with fixing clamps every two meters, any size and type in case of laying the cables inside the Grid stations or manhole / handhole or tunnels (excluding supplying of clamps / gland / saddle) تمديد كابل ثلاثي / احادي القلب جهد متوسط على حامل قائم وتثبيته بقفيز مناسب كل مترين، لأي مقاس أو نوع في حال تمديد الكابل داخل المحطات الرئيسية او غرف التفتيش او الانفاق (البند لا يشمل توريد قفيز / حدوة) | M | SAR | Unit Rate | يلزم التنبه الى : البند يستخدم لتمديد وتثبيت الكابلات على الحوامل القائمة داخل قبو المحطات الرئيسية (BASEMENT) او غرف التفتيش او الانفاق. جهد الشبكة (جهد منخفض او متوسط). وحدة القياس (بالمتر الطولي). مقاس الكابل (أي مقاس). نوع الكابل (آحادي القلب او ثلاثي القلب). البند لا يشمل توريد القفيز او الحدوة (gland / saddle)
304040102 | Breakdown | تمديد الكابلات على الجسور | Laying of cables on bridges in case of cables crossing roads by installing galvanized steel or concrete carriers, cables should be laid inside PVC pipes including supplying of the required materials ( clamps,cables carrier, PVC pipes ... etc. ) تمديد الكابلات على الجسور عند تقاطع مسارات الكابلات مع الطرق وذلك بتجهيز حاملات حديدية مجلفنة أو خرسانية وتثبيتها في الجسور وتمديد الكابلات عليها (داخل مواسير بلاستيكية والبند يشمل توريد المواد اللازمة ( القفيزات و حاملات الكابلات والمواسير البلاستيكية ... الخ)) | M | SAR | Unit Rate | يلزم التنبه الى : البند يستخدم لتمديد وتثبيت الكابلات على الجسور. جهد الشبكة (جهد منخفض او متوسط). وحدة القياس (بالمتر الطولي). مقاس الكابل (أي مقاس). نوع الكابل (آحادي القلب او ثلاثي القلب). البند يشمل توريد وتثبيت القفيزات و حاملات الكابلات (حديدية مجلفنة أو خرسانية) والمواسير البلاستيكية.
304040103 | Breakdown | تمديد أواعادة طي كابل رباعي القلب ج.منخفض للتوصيل المؤقت | Laying or rerolling of any size 4/Core LV cable, Al or Cu. on ground for temporary power supply, including disconnection / reconnection to equipment for temporary cable ,cable rerolling and returning to warehouse, (excluding cable terminations or cable lugs and (installation of cable protection coverin roads crossings تمديد أو إعادة طي كابل رباعي القلب جهد منخفض أي مقاس نحاس أو ألمنيوم على سطح الأرض للتوصيل المؤقت شاملاً التوصيل والفك بالمعدات (للكابل المؤقت) ورفع الكابل وإعادة طيه على البكرة وترحيله للمستودع، (البند لا يشمل عمل النهايات الطرفية أو رأس مربط الكابل أو تركيب / إزالة غطاء الحماية الميكانيكي للكابل في تقاطعات الشوارع | M | SAR | Unit Rate | يلزم التنبه الى : البند يستخدم لتمديد الكابلات على سطح الارض للتوصيل المؤقت. جهد الشبكة (جهد منخفض). وحدة القياس (بالمتر الطولي). مقاس الكابل (أي مقاس). نوع الكابل (رباعي القلب). البند لا يشمل عمل النهايات الطرفية أو رأس مربط الكابل. البند لا يشمل توريد او تركيب او ازالة غطاء الحماية الميكانيكي. البند لا يشمل عمل الحفريات السطحية للتمديد المؤقت وتستخدم بنود الحفريات بالمتر المكعب عند الحاجة.
304040104 | Breakdown | تمديد أواعادة طي كابل ثلاثي القلب للتوصيل المؤقت ج.متوسط | Laying or rerolling of any size / type 3/Core MV cable, Al or Cu. on ground for temporary power supply, including disconnection / reconnection to equipment for temporary cable, cable rerolling and returning to warehouse (excluding cable terminations or cable lugs or installation / removal of cable protection cover in roads crossings or pulling of flexible cable trailer ) تمديد أو اعادة طي كابل ثلاثي القلب للتوصيل المؤقت أي مقاس وأي نوع، نحاس أو ألمنيوم جهد متوسط على سطح الأرض شاملاً التوصيل والفك بالمعدات (للكابل المؤقت) ورفع الكابل وإعادة طيه على البكرة وترحيله للمستودع مع رفع غطاء حماية الكابل ، والبند لا يشمل عمل النهايات الطرفية أو تركيب / إزالة غطاء حماية للكابل في تقاطعات الشوارع أو سحب مقطورة الكابل المرن | M | SAR | Unit Rate | يلزم التنبه الى : البند يستخدم لتمديد الكابلات على سطح الارض للتوصيل المؤقت. جهد الشبكة (جهد متوسط). وحدة القياس (بالمتر الطولي). مقاس الكابل (أي مقاس). نوع الكابل (ثلاثي القلب). البند لا يشمل عمل النهايات الطرفية أو رأس مربط الكابل. البند لا يشمل توريد او تركيب او ازالة غطاء الحماية الميكانيكي. البند لا يشمل عمل الحفريات السطحية للتمديد المؤقت وتستخدم بنود الحفريات بالمتر المكعب عند الحاجة. البند لا يشمل سحب مقطورة الكابل المرن حيث يوجد لذلك بنود مستقلة رقم 401000001 و 401000002
304040105 | Breakdown | المبلغ الاضافي حال تمديد كابل ج.متوسط والمنخفض داخل مواسير لقنوات الخدمات أو...الخ | Additional amount in case of laying MV / LV cables through pipes of utility tunnels or through water channels or cable entrances / exits of G/S and inside existing pipes between manholes / handholes if required ( not to be used in case of cable laying inside roads crossing / building gates crossing / bridges and cable riser pipes ) المبلغ الإضافي لأعمال تمديد الكابلات في حال تمديد كابل الجهد المتوسط أو المنخفض أي مقاس داخل مواسير قنوات الخدمات أو القنوات المائية أو مداخل / مخارج المحطات الرئيسية أو داخل المواسير القائمة بين غرف التفتيش عند الحاجة ( البند لا يستخدم في حال تمديد الكابلات داخل مواسير تقاطعات الطرق أو أبواب المنازل أو الجسور أو الكابل الصاعد) | M | SAR | Unit Rate | يلزم التنبه الى : البند يستخدم كبند إضافي مع بنود تمديد الكابلات لكل متر طول في حال تمديد الكابلات داخل مواسير قنوات الخدمات أو القنوات المائية أو مداخل / مخارج المحطات الرئيسية أو داخل المواسير القائمة بين غرف التفتيش. جهد الشبكة (جهد منخفض او متوسط). مقاس الكابل (أي مقاس). نوع الكابل (أي نوع). البند لا يستخدم في حال تمديد الكابلات داخل مواسير تقاطعات الطرق أو أبواب المنازل أو الجسور أو الكابل الصاعد حيث يوجد لذلك بنود مستقلة.
304040106 | Breakdown | توريد ودهان كابلات ج.متوسط بمادة مضادة للحريق | Supplying and coating with fire prove material (firetherm) for MV cable inside G/S توريد وعمل دهان بمادة مضادة للحريق لكابلات الجهد المتوسط داخل المحطات الرئيسية | M | SAR | Unit Rate | البند يستخدم لدهان الكابلات داخل قبو المحطات الرئيسية (BASEMENT). البند يشمل توفير المواد الازمة وعمل الدهان. وحدة القياس بالمتر الطولي للجزء المدهون من الكابل.
304040107 | Breakdown | توريدوتركيب علامة/لوحة إرشادية للدلالة على مسار الكابل | Supplying and installation of plate or marker for cable route or location توريد وتركيب علامة أو لوحة إرشادية للدلالة على مسار الكابل | EA | SAR | Unit Rate | البند لا يستخدم مع أعمال تمديد المواسير البلاستيكية للحفريات المفتوحة أو أعمال الحفر الأفقي أسفل الشوارع والطرق الرئيسية أو أعمال العبارات الخرسانية المسلحة حيث انه مشمول ضمن بنود هذه الاعمال. البند يشمل توريد وتركيب العلامات واللوحات.
304040108 | Breakdown | توريد وتركيب عارضة الإيقاف الطولية المثقبة | Supplying and installation of slotted channel size (10cm x 15cm) توريد وتركيب عارضة الإيقاف الطولية المثقبة مقاس (10 × 15) سم | M | SAR | Unit Rate | البند يشمل توريد وتركيب عارضة الإيقاف الطولية. وحدة القياس بالمتر الطولي للعارضة المستخدمة.
304040109 | Breakdown | توريد وتركيب الجسرالحديدي المغلفن | Supplying and installation of galvanized steel beam U- section (10 cm x15 cm). توريد و تركيب الجسر الحديدي المغلفن بمقطع شكل يو مقاس (10 × 15) سم | M | SAR | Unit Rate | وحدة القياس بالمتر الطولي للجسر الحديدي المستخدم.
304040110 | Breakdown | توريد وتركيب حوامل/ سلالم لكابلات ج.متوسط/ فايبر | Supplying and installation of MV / fiber cables tray or cable ladder ground support in G/S including required disconnection / reinstallation works توريد وتركيب حوامل أو سلالم كابلات جهد متوسط / فايبر داخل المحطات الرئيسية شاملا اعمال الفك وإعادة التركيب اللازمة | M | SAR | Unit Rate | وحدة القياس بالمتر الطولي للحوامل أو السلالم المستخدمة.
304040111 | Breakdown | توريد وتركيب قفيز لتثبيت كابل اي مقاس داخل المحطات الرئيسية او غرف التفتيش او الانفاق | Supplying and installation of cable clamp/gland / saddle, any size inside G/S or manhole / handhole or tunnels if required توريد وتركيب قفيز / حدوة لتثبيت كابل اي مقاس داخل المحطات الرئيسية او غرف التفتيش او الانفاق عند الحاجة | EA | SAR | Unit Rate | البند يستخدم داخل المحطات الرئيسية او غرف التفتيش او الأنفاق. وحدة القياس بالقفيز الواحد أو الحدوة الواحدة. البند يشمل توريد وتركيب القفيز أو الحدوة.
304040112 | Breakdown | توريد وتركيب قفيز لتثبيت كابل اي مقاس خارج المحطات الرئيسية او غرف التفتيش او الانفاق | Supplying and installation of cable clamp for cable / protection PVC pipe , any size outside the G/S or manhole / handhole or tunnels if required توريد وتركيب قفيز لتثبيت كابل/ماسورة حماية اي مقاس خارج المحطات الرئيسية او غرف التفتيش او الانفاق عند الحاجة | EA | SAR | Unit Rate | البند يستخدم خارج المحطات الرئيسية او غرف التفتيش او الأنفاق. وحدة القياس بالقفيز الواحد. البند يشمل توريد وتركيب القفيز.
304040113 | Breakdown | توريد وتركيب ذراع حامل كابلات أفقي/ شاقولي/ شكل يو | Supplying and installation of galvanized steel cable support with its accessories any type ( horizontal / suspended and U- section any size ) as per SEC requirements on small bridges or concrete wall. توريد وتركيب ذراع حامل من الحديد المغلفن للكابلات أي نوع ( أفقياً أو شاقولياً اوبمقطع شكل يو أي مقاس ) حسب متطلبات الشركة وتثبيته في العبارة أو على جدار إسمنتي | EA | SAR | Unit Rate | وحدة القياس بالذراع الواحد.
304040114 | Breakdown | توريد المواد اللازمة وتركيب سدادة لمداخل الكابلات داخل المحطات الرئيسية | Supplying andinstallation of required duct plug for cable entrances inside G/S as per SEC requirements and specifications توريد المواد اللازمة وتركيب سدادة لمداخل الكابلات داخل المحطات الرئيسية حسب مواصفات و متطلبات الشركة | EA | SAR | Unit Rate | البند يستخدم داخل المحطات الرئيسية. وحدة القياس بالسدادة الواحدة. نوع السدادة ( سدادة مدخل كابل فارغ او سدادة مدخل مع كابل).
304040200 | Description | اعمال الكابلات الصاعدة | CABLES RISERS WORKS اعمال الكابلات الصاعدة
304040201 | Breakdown | المبلغ الاضافي عند تمديد كابل ج.متوسط /منخفض للتوصيل إلى معدة هوائية أو خط هوائي | Additional amount in case of laying any size LV / MV cables for connection to pole-mounted equipment /OH line ( riser ), Inciuding supplying and installation of cable riser protection pipe and laying the riser cable inside the pipe and connection to equipment and closing the pipe with duct seal as per SEC requirements ( excluding new terminations and cables lugs installations ) المبلغ الإضافي عند تمديد كابل الجهد المنخفض / المتوسط أي مقاس للتوصيل إلى معدة هوائية أو خط هوائي ( رايزر ) يشمل توريد وتركيب ماسورة الحماية بالطول والنوع المحدد حسب مواصفات الشركة وتمديد الكابل الصاعد داخل الماسورة ورفعه وتثبيته على العمود والتوصيل بالمعدة أو الموصل واغلاق فتحة الماسورة عند الحاجة ( البند لا يشمل عمل النهايات الطرفية و رؤوس المرابط الجديدة | M | SAR | Unit Rate | يلزم التنبه الى : البند يستخدم كبند إضافي مع بنود تمديد الكابلات لكل متر طول في حال تمديد الكابلات للتوصيل إلى معدة هوائية أو خط هوائي ( كابل صاعد (رايزر)). جهد الشبكة (جهد منخفض او متوسط). مقاس الكابل (أي مقاس). نوع الكابل (أي نوع). البند يشمل تركيب جميع الملحقات الخاصه بتثبيت الكابل الصاعد(مثل الهيكلة وغيرها). البند يشمل توريد وتركيب وتثبيت ماسورة الحماية وتمديد الكابل داخل الماسورة. البند لا يشمل عمل النهايات الطرفية و رؤوس المرابط الجديدة.
304040202 | Breakdown | أستبدال وصلة العبورللكابل الصاعد | Replacement of one jumper of cable risers, including disconnection and removal of existing jumper, preparation and reconnection of new jumper between cable riser and overhead line, including installation of additional stand off insulators, if required . إستبدال وصلة العبور للكابل الصاعد، يشمل فك وإزالة الوصلة القائمة وتجهيز وربط الوصلة الجديدة بين الكابل الصاعد والخط الهوائي وتركيب عوازل إضافية جانبية إذا لزم الأمر | EA | SAR | Unit Rate | يلزم التنبه الى : البند يستخدم لأعمال الصيانة فقط. جهد الشبكة (جهد منخفض او متوسط). مقاس الكابل (أي مقاس). نوع الكابل (أي نوع). البند يشمل أعمال الفصل و التوصيل اللازمة لإنجاز العمل. البند يشمل تركيب العوازل الإضافية اللازمة عند الحاجة. وحدة القياس (وصلة عبور لفازة واحدة).
304040203 | Breakdown | استبدال حامل كابل ج.متوسط صاعد على عمود | Replacement of cable riser bracket استبدال حامل كابل جهد متوسط صاعد على عمود | EA | SAR | Unit Rate | يلزم التنبه الى : البند يستخدم لأعمال الصيانة فقط. البند لا يشمل أعمال الفصل و التوصيل. يمكن استخدام البند أيضا لكابل الجهد المنخفض الصاعد.
304040204 | Breakdown | رفع أو خفض ارتفاع الكيبل الصاعد القائم أي مقاس | Raising or lowering the height of an existing cable riser, any size including disconnections / reconnections works رفع أو خفض إرتفاع الكابل الصاعد القائم أي مقاس، يشمل الفك وإعادة التوصيل | EA | SAR | Unit Rate | يلزم التنبه الى : البند يستخدم لأعمال الصيانة فقط. جهد الشبكة (جهد منخفض او متوسط). مقاس الكابل (أي مقاس). نوع الكابل (أي نوع). البند يشمل أعمال الفصل والتوصيل اللازمة لإنجاز العمل. البند يشمل أعمال الفك اللازمة. البند لا يشمل أعمال الحفريات و إعادة الردم و الدك و السفلتة و إصلاح الأرصفة عند الحاجة. وحدة القياس (بالكابل الواحد) .
304040205 | Breakdown | إزالة كابل ج.متوسط/منخفض صاعد على عمود | Removal of MV or LV cable riser by cutting cable 50 cm. below ground level including disconnection and removal of protection pipe and cable terminals with bracket. إزالة كابل جهد متوسط أو منخفض صاعد على عمود بقطع الكابل بعمق 50 سم تحت سطح الأرض شاملا فك وإزالة ماسورة الحماية و فك أطراف التوصيل/ النهاية الطرفية مع الحامل | M | SAR | Unit Rate | يلزم التنبه الى : جهد الشبكة (جهد منخفض او متوسط). مقاس الكابل (أي مقاس). نوع الكابل (أي نوع). البند لأزالة الكابل الصاعد (رايزر). البند يشمل فك وإزالة ماسورة الحماية وجميع ملحقات الكابل الصاعد. البند يشمل جميع اعمال الفصل والتوصيل المرتبطة بالعمل. وحدة القياس (بالمتر الطولي للكابل المزال) .
304040206 | Breakdown | إزالة صندوق نهاية كيماوية للكابل الصاعد القائم | Removal of compound termination box for an existing riser إزالة صندوق نهاية كيماوية للكابل الصاعد القائم | EA | SAR | Unit Rate | البند يستخدم لأعمال الصيانة فقط.
304040207 | Breakdown | فصل/توصيل كابل صاعد قائم على عمود ج.متوسط / منخفض | Disconnection or reconnection of an existing MV / LV cable riser to overhead network. فصل أو توصيل كابل صاعد قائم على عمود جهد متوسط / منخفض بالشبكة الهوائية | EA | SAR | Unit Rate | البند يستخدم لأعمال الصيانة فقط. البند لأعمال الفصل او التوصيل ، أي انه في حال قيام المقاول بأعمال الفصل و التوصيل فتحسب الكمية 2.
305000000 | Description | أعمال الوصلات والنهايات الطرفية لكابلات الجهد المنخفض و المتوسط | LV / MV CABLES SPLICING / JOINTING AND TERMINATIONS WORKS Providing required tools and specialized technical manpower having approved SEC certificates to install joints, terminations and lugs as specified for any type / size LV / MV cables using cold-poured resins or heat-shrink/cold shrink materials. installation of cable-marker tags and connection to equipment terminals, including removal and installation of LV / MV equipment foundation cover plates and cable boxes. Including providing required materials to clean and install the cable, fixing and connection the cable to equipment terminals and connecting the earthing points and pre-commissioning tests ...etc. Including if required, disconnection and removal of damaged terminations and cutting cable, supplying and laying of cable warning tape and cleaning and removing of debris and surplus materials from site as instructed by the COMPANY أعمال الوصلات والنهايات الطرفية لكابلات الجهد المنخفض و المتوسط تأمين الأدوات والعدد اللازمة والعمالة الفنية المتخصصة الحاصلة على الشهادات المعتمدة من الشركة لتركيب الوصلات والنهايات و المرابط لكابلات الجهد المنخفض و المتوسط أي نوع و أي مقاس بإستخدام غلاف قابل للإنكماش بواسطة الحرارة أو البرودة أو بالدفع أو في قوالب تلبيس حسب الحاجة مع تركيب علامات الكابل و التوصيل إلى المعدة مع فك و إعادة تركيب غطاء قواعد معدات توزيع الجهد المنخفض / المتوسط و صناديق الكابلات. مع تامين المواد اللازمة لنظافة الكابل، و أيضا يشمل تركيب و تثبيت الكابل و التوصيل إلى المعدة و نقاط التأريض و إختبارات ما قبل التشغيل.. الخ، و يشمل عند الحاجة فصل و إزالة النهاية المعطوبة و قص الكابل و توريد و مد الشريط التحذيري و يشمل نظافة و إزالة المخلفات و المواد المتبقية من الموقع حسب توجيهات الشركة |  |  |  | جميع البنود التي تندرج تحت هذا البند الشامل ينطبق عليها ما هو موضح بهذا البند من اعمال ومتطلبات وهو عنوان وشرح لما يندرج بعده من بنود وليس له وحدة قياس ولا سعر. ((يوجد شرح تفصيلي للبند في الدليل))
305010000 | Description | أعمال الوصلات والنهايات والمرابط لكابلات الجهد المنخفض | LV CABLES SPLICING / JOINTING ,TERMINATIONS AND LUGS WORKS أعمال الوصلات والنهايات والمرابط لكابلات الجهد المنخفض
305010100 | Description | اعمال الوصلات المستقيمة لكابلات الجهد المنخفض | LV CABLES STRAIGHT SPLICING / JOINTS WORKS اعمال الوصلات المستقيمة لكابلات الجهد المنخفض
305010101 | Breakdown | عمل وصلة مستقيمة كابل ج.منخفض <=185 | Making straight joint for 4/cores or 4x1 core, up to and including 185 sq. mm. LV cable عمل وصلة مستقيمة لكابل جهد منخفض رباعي القلب أو أربع كابلات أحادية القلب حتى ويشمل مقاس 185 مم2 | KIT | SAR | Unit Rate | يلزم التنبه الى : جهد الشبكة (جهد منخفض). وحدة القياس (بالوصلة الكاملة لجميع الفازات الخاصة بالكابل الرباعي او بالأربع كابلات أحادية القلب). مقاس الكابل (185 مم2 أو أقل). نوع الكابل (كابل رباعي القلب أو أربع كابلات أحادية القلب). العمل يخص عمل وصلة مستقيمة لكابلين من نفس النوع ,اي نفس المقاس و مادة العزل.
305010102 | Breakdown | عمل وصلة مستقيمة كابل ج.منخفض >185 | Making straight joint for 4/cores or 4x1 core, above 185 sq. mm. LV cable عمل وصلة مستقيمة لكابل جهد منخفض رباعي القلب أو أربع كابلات أحادية القلب اكبر من مقاس 185 مم2 | KIT | SAR | Unit Rate | يلزم التنبه الى : جهد الشبكة (جهد منخفض). وحدة القياس (بالوصلة الكاملة لجميع الفازات الخاصة بالكابل الرباعي او بلأربع كابلات أحادية القلب). مقاس الكابل (أكبر من 185مم2 والبند لا يشمل مقاس 185مم2). نوع الكابل (كابل رباعي القلب أو أربع كابلات أحادية القلب). العمل يخص عمل وصلة مستقيمة لكابلين من نفس النوع ,اي نفس المقاس و مادة العزل.
305010103 | Breakdown | عمل وصلة مستقيمة لكابلين مختلفي النوع ج.منخفض أي مقاس | Making a transition joint for 4/cores different type LV cables, any sizes. عمل وصلة مستقيمة لكابلين مختلفي النوع جهد منخفض رباعي القلب أي مقاس | KIT | SAR | Unit Rate | يلزم التنبه الى : جهد الشبكة (جهد منخفض). وحدة القياس (بالوصلة الكاملة لجميع الفازات الخاصة بالكابل الرباعي او بالأربع كابلات أحادية القلب). مقاس الكابل (أي مقاس). نوع الكابل (كابل رباعي القلب أو أربع كابلات أحادية القلب). العمل يخص عمل وصلة مستقيمة لكابلين مختلفي النوع (transition joint) اي مختلفي المقاس او مادة العزل.
305010200 | Description | اعمال الوصلات الفرعية لكابلات الجهد المنخفض | LV CABLES T-SPLICES / JOINTING WORKS اعمال الوصلات الفرعية لكابلات الجهد المنخفض
305010201 | Breakdown | عمل وصلة فرعية لكابل ج.منخفض أي مقاس | Making a T-SPLICE for LV cable, any size عمل وصلة فرعية لكابل جهد منخفض، أي مقاس | KIT | SAR | Unit Rate | يلزم التنبه الى : جهد الشبكة (جهد منخفض). وحدة القياس (بالوصلة الكاملة لجميع الفازات الخاصة بالكابل الرباعي او بالأربع كابلات أحادية القلب). مقاس الكابل (أي مقاس). نوع الكابل (كابل رباعي القلب أو أربع كابلات أحادية القلب). العمل يخص عمل وصلة فرعية (T-SPLICE) لكابلين من نفس النوع, اي نفس المقاس و مادة العزل.
305010202 | Breakdown | عمل وصلة فرعية مزدوجة لكابل ج.منخفض أي مقاس | Making a double T-SPLICE for LV cable, any size عمل وصلة فرعية مزدوجة لكابل جهد منخفض, أي مقاس | KIT | SAR | Unit Rate | يلزم التنبه الى : جهد الشبكة (جهد منخفض). وحدة القياس (بالوصلة الكاملة لجميع الفازات الخاصة بالكابل الرباعي او بالأربع كابلات أحادية القلب). مقاس الكابل (أي مقاس). نوع الكابل (كابل رباعي القلب أو أربع كابلات أحادية القلب). العمل يخص عمل وصلة فرعية مزدوجة (Double T-SPLICE) لكابلين من نفس النوع, اي نفس المقاس و مادة العزل.
305010300 | Description | أعمال النهايات الطرفية لكابلات الجهد المنخفض | LV CABLES TERMINATIONS WORKS أعمال النهايات الطرفية لكابلات الجهد المنخفض
305010301 | Breakdown | تركيب نهاية طرفية لكابل ج.منخفض رباعي <=185 | Installation of termination kit for LV cable 4/cores, up to and including 185 sq. mm. including installation of terminal lugs تركيب نهاية طرفية لكابل جهد منخفض رباعي القلب حتى و يشمل مقاس 185ملم2 شاملاً تركيب المرابط | KIT | SAR | Unit Rate | يلزم التنبه الى : جهد الشبكة (جهد منخفض). وحدة القياس (بالنهاية الطرفية الكاملة لجميع الفازات الخاصة بالكابل الرباعي). مقاس الكابل (185 مم2 أو أقل). نوع الكابل (كابل رباعي القلب). البند يشمل تركيب المرابط لجميع الفازات الخاصة بالكابل الرباعي.
305010302 | Breakdown | تركيب نهاية طرفية كابل ج.منخفض رباعي >185 | Installation of termination kit for LV cable 4/cores, above 185 sq. mm. including installation of terminal lugs تركيب نهاية طرفية لكابل جهد منخفض رباعي القلب أكبر من مقاس 185ملم2 شاملاً تركيب المرابط | KIT | SAR | Unit Rate | يلزم التنبه الى : جهد الشبكة (جهد منخفض). وحدة القياس (بالنهاية الطرفية الكاملة لجميع الفازات الخاصة بالكابل الرباعي). مقاس الكابل (أكبر من 185مم2 والبند لا يشمل مقاس 185مم2). نوع الكابل (كابل رباعي القلب). البند يشمل تركيب المرابط لجميع الفازات الخاصة بالكابل الرباعي.
305010303 | Breakdown | تركيب نهاية طرفية كابل ج.منخفض أحادى أي مقاس | Installation of termination for LV cable 1/core, any size. including installation of terminal lugs تركيب نهاية طرفية لكابل جهد منخفض أحادى القلب أي مقاس شاملاً تركيب المرابط | EA | SAR | Unit Rate | يلزم التنبه الى : جهد الشبكة (جهد منخفض). وحدة القياس (بالنهاية الطرفية للفازة الواحدة). مقاس الكابل (أي مقاس). نوع الكابل (كابل أحادى القلب). البند يشمل تركيب المربط للفازة الواحدة.
305010400 | Description | أعمال المرابط لكابلات الجهد المنخفض | LV CABLES LUGS WORKS أعمال المرابط لكابلات الجهد المنخفض
305010401 | Breakdown | تركيب مرابط رأس (عدد 4) لكابل ج.منخفض رباعي القلب لمعدة قائمة او عداد قائم | installation of terminal lugs ( 4 EA ) for 4-Cores LV cable, any size for an existing equipment / meter تركيب مرابط رأس ( عدد 4 ) لكابل جهد منخفض رباعي القلب أي مقاس لمعدة قائمة او عداد قائم | ST | SAR | Unit Rate | يلزم التنبه الى : جهد الشبكة (جهد منخفض). وحدة القياس (جميع مرابط الكابل الرباعي (عدد 4 مرابط كاملة)). مقاس الكابل (أي مقاس). نوع الكابل (كابل رباعي القلب). البند يستخدم لتركيب المرابط للمعدات والعدادات القائمة ولا يستخدم في حال تركيب المعدات والعدادات الجديدة حيث انه مشمول ببنود التركيبات الجديدة, ما لم ينص على خلاف ذلك في وصف البند (مثل البند رقم 304040201 الخاص بالكابل الصاعد).
305010402 | Breakdown | تركيب مربط رأس واحد لكابل ج.منخفض آحادي القلب لمعدة قائمة او عداد قائم | Installation of one ( 1 ) terminal lug for 1/Core LV cable, any size for an existing equipment / meter تركيب مربط رأس واحد لكابل أحادي القلب جهد منخفض أي مقاس لمعدة قائمة أو عداد قائم | EA | SAR | Unit Rate | يلزم التنبه الى : جهد الشبكة (جهد منخفض). وحدة القياس (بالمربط الواحد للفازة الواحدة). مقاس الكابل (أي مقاس). نوع الكابل (كابل أحادي القلب). البند يستخدم لتركيب المرابط للمعدات والعدادات القائمة ولا يستخدم في حال تركيب المعدات والعدادات الجديدة حيث انه مشمول ببنود التركيبات الجديدة, ما لم ينص على خلاف ذلك في وصف البند (مثل البند رقم 304040201 الخاص بالكابل الصاعد).
305010500 | Description | منوعات وأعمال الصيانة للوصلات والنهايات لكابلات الجهد المنخفض | MISCELLANEOUS AND MAINTENANCE WORKS FOR LV CABLES SPLICING / JOINTING AND TERMINATIONS منوعات وأعمال الصيانة للوصلات والنهايات لكابلات الجهد المنخفض
305010501 | Breakdown | عمل وصلة مستقيمة لكابل ج.منخفض أحادى قائم | Making a straight joint for an existing LV cable 1/core ( one phase ) any size. for maintenance purposes عمل وصلة مستقيمة لكابل جهد منخفض أحادى القلب ( للفازه الواحدة ) لكابل قائم أي مقاس لأغراض الصيانة | EA | SAR | Unit Rate | يلزم التنبه الى : البند يستخد لأغراض الصيانة فقط ولا يستخدم في أعمال التركيبات الجديدة. جهد الشبكة (جهد منخفض). وحدة القياس (وصلة مستقيمة للفازة الواحدة). مقاس الكابل (أي مقاس). نوع الكابل (كابل أحادى القلب).
305010502 | Breakdown | أستبدال مربط رأس فازة واحدة لكابل ج.منخفض قائم أي مقاس | Replacement of terminal lug ( one phase ) for an existing LV cable, any size including disconnection / reconnection works إستبدال مربط رأس فازة واحدة لكابل جهد منخفض قائم أي مقاس شاملاً الفصل و التوصيل | EA | SAR | Unit Rate | يلزم التنبه الى : البند يستخد لأغراض الصيانة فقط ولا يستخدم في أعمال التركيبات الجديدة. جهد الشبكة (جهد منخفض). وحدة القياس (بالمربط الواحد للفازة الواحدة). مقاس الكابل (أي مقاس). نوع الكابل (كابل أحادى القلب أو كابل رباعي القلب). البند يشمل أعمال الفصل والتوصيل اللازمة للعمل.
305020000 | Description | أعمال الوصلات والنهايات لكابلات الجهد المتوسط | MV CABLES SPLICING / JOINTING AND TERMINATIONS WORKS أعمال الوصلات والنهايات الطرفية لكابلات الجهد المتوسط
305020100 | Description | اعمال الوصلات لكابلات الجهد المتوسط لكابلين من نفس النوع | MV CABLES STRAIGHT SPLICING / JOINTING WORKS FOR TWO SIMILAR CABLES اعمال الوصلات لكابلات الجهد المتوسط لكابلين من نفس النوع
305020101 | Breakdown | عمل وصلة مستقيمة لكابل ثلاثي القلب 15ك.ف.<=185 | Making a straight joint for 15 KV cable, 3/cores up to and including 185 sq. mm. عمل و صلة مستقيمة لكابل ثلاثي القلب 15 ك.ف. حتى و يشمل مقاس 185 ملم2 | KIT | SAR | Unit Rate | يلزم التنبه الى : جهد الشبكة (جهد متوسط 15 ك.ف.). وحدة القياس (بالوصلة الكاملة لجميع الفازات الخاصة بالكابل الثلاثي). مقاس الكابل (185 مم2 أو أقل). نوع الكابل (كابل ثلاثي القلب ). العمل يخص عمل وصلة مستقيمة لكابلين من نفس النوع, اي نفس المقاس و مادة العزل.
305020102 | Breakdown | عمل وصلة مستقيمة لكابل ثلاثي القلب 15ك.ف.>185<=500 | Making a straight joint for 15KV cable, 3/cores, above 185 sq. mm. up to and including 500 sq. mm. عمل وصلة مستقيمة لكابل ثلاثي القلب 15 ك.ف. أكبر من 185 ملم2 حتى و يشمل 500 ملم2 | KIT | SAR | Unit Rate | يلزم التنبه الى : جهد الشبكة (جهد متوسط 15 ك.ف.). وحدة القياس (بالوصلة الكاملة لجميع الفازات الخاصة بالكابل الثلاثي). مقاس الكابل (أكبر من 185مم2 حتى و يشمل 500 مم2 والبند لا يشمل مقاس 185مم2). نوع الكابل (كابل ثلاثي القلب ). العمل يخص عمل وصلة مستقيمة لكابلين من نفس النوع, اي نفس المقاس و مادة العزل.
305020103 | Breakdown | عمل وصلة مستقيمة لكابل ثلاثي القلب 36ك.ف.<=185 | Making a straight joint for 36 KV cable, 3/cores up to and including 185 sq. mm. عمل وصلة مستقيمة لكابل ثلاثي القلب 36 ك.ف. حتى و يشمل مقاس 185 ملم2 | KIT | SAR | Unit Rate | يلزم التنبه الى : جهد الشبكة (جهد متوسط 36 ك.ف.). وحدة القياس (بالوصلة الكاملة لجميع الفازات الخاصة بالكابل الثلاثي). مقاس الكابل (185 مم2 أو أقل). نوع الكابل (كابل ثلاثي القلب ). العمل يخص عمل وصلة مستقيمة لكابلين من نفس النوع, اي نفس المقاس و مادة العزل.
305020104 | Breakdown | عمل وصلة مستقيمة لكابل ثلاثي القلب36ك.ف.>185<=500 | Making a straight joint for 36KV cable, 3/cores, above 185 sq. mm. up to and including 500 sq. mm. عمل وصلة مستقيمة لكابل ثلاثي القلب 36 ك.ف. أكبر من 185 ملم2 حتى و يشمل 500 ملم2 | KIT | SAR | Unit Rate | يلزم التنبه الى : جهد الشبكة (جهد متوسط 36 ك.ف.). وحدة القياس (بالوصلة الكاملة لجميع الفازات الخاصة بالكابل الثلاثي). مقاس الكابل (أكبر من 185مم2 حتى و يشمل 500 مم2 والبند لا يشمل مقاس 185مم2). نوع الكابل (كابل ثلاثي القلب ). العمل يخص عمل وصلة مستقيمة لكابلين من نفس النوع, اي نفس المقاس و مادة العزل.
305020105 | Breakdown | عمل وصلة مستقيمة لكابل آحادي القلب ( للفازه الواحدة ) 15 ك.ف. أي مقاس | Making a straight joint for 1/core cable ( one phase ),15 KV, any size عمل وصلة مستقيمة لكابل احادي القلب ( للفازه الواحدة ) 15 ك.ف. أي مقاس | EA | SAR | Unit Rate | يلزم التنبه الى : جهد الشبكة (جهد متوسط 15 ك.ف.). وحدة القياس (وصلة مستقيمة للفازة الواحدة). مقاس الكابل (أي مقاس). نوع الكابل (كابل أحادى القلب). العمل يخص عمل وصلة مستقيمة لكابلين من نفس النوع, اي نفس المقاس و مادة العزل.
305020106 | Breakdown | عمل وصلة مستقيمة لكابل آحادي القلب ( للفازه الواحدة ) 36 ك.ف. أي مقاس | Making a straight joint for 1/core cable ( one phase ), 36 KV, any size عمل وصلة مستقيمة لكابل أحادي القلب ( للفازه الواحدة ) 36 ك.ف. أي مقاس | EA | SAR | Unit Rate | يلزم التنبه الى : جهد الشبكة (جهد متوسط 36 ك.ف.). وحدة القياس (وصلة مستقيمة للفازة الواحدة). مقاس الكابل (أي مقاس). نوع الكابل (كابل أحادى القلب). العمل يخص عمل وصلة مستقيمة لكابلين من نفس النوع, اي نفس المقاس و مادة العزل.
305020200 | Description | اعمال الوصلات لكابلات الجهد المتوسط لكابلين مختلفي النوع | MV CABLES TRANSITION SPLICING / JOINTING WORKS FOR TWO DIFFERENT TYPES OF CABLES أعمال الوصلات لكابلات الجهد المتوسط لكابلين مختلفي النوع
305020201 | Breakdown | عمل وصلة مستقيمة انتقالية بين كابلين ثلاثي القلب مختلفي النوع 15ك.ف. | Making a straight transition joint for different types of cables, (3/cores with 3/cores or 3/cores with 3x1/core or 3x1/core with 3x1/core) 15 KV, any size عمل وصلة مستقيمة إنتقالية بين كابلين مختلفي النوع (ثلاثي القلب مع ثلاثي القلب أو ثلاثي القلب مع ثلاثة أحادي القلب أو ثلاثة أحادي القلب مع ثلاثة أحادي القلب) , 15 ك.ف. أي مقاس | KIT | SAR | Unit Rate | يلزم التنبه الى : جهد الشبكة (جهد متوسط 15 ك.ف.). وحدة القياس (بالوصلة الكاملة لجميع الفازات الخاصة بالكابل الثلاثي او بالثلاث كابلات أحادية القلب). مقاس الكابل (أي مقاس). العمل يخص عمل وصلة مستقيمة لكابلين مختلفي النوع (transition joint) اي مختلفي المقاس او مادة العزل.
305020202 | Breakdown | عمل وصلة مستقيمة انتقالية بين كابلين ثلاثي القلب مختلفي النوع 36ك.ف. | Making a straight transition joint for different types of cables, (3/cores with 3/cores or 3/cores with 3x1/core or 3x1/core with 3x1/core) 36 KV , any size. عمل وصلة مستقيمة إنتقالية بين كابلين مختلفي النوع (ثلاثي القلب مع ثلاثي القلب أو ثلاثي القلب مع ثلاثة أحادي القلب أو ثلاثة أحادي القلب مع ثلاثة أحادي القلب),36 ك.ف.أي مقاس | KIT | SAR | Unit Rate | يلزم التنبه الى : جهد الشبكة (جهد متوسط 36 ك.ف.). وحدة القياس (بالوصلة الكاملة لجميع الفازات الخاصة بالكابل الثلاثي او بالثلاث كابلات أحادية القلب). مقاس الكابل (أي مقاس). العمل يخص عمل وصلة مستقيمة لكابلين مختلفي النوع (transition joint) اي مختلفي المقاس او مادة العزل.
305020203 | Breakdown | عمل وصلة مستقيمة انتقالية بين كابلين آحادي القلب مختلفي النوع 15ك.ف | Making a straight transition joint for different types of existing cables, 1/core ( one phase ) 15 KV, any size. for maintenance purposes عمل وصلة مستقيمة إنتقالية بين كابلين مختلفي النوع أحاديي القلب ( للفازه الواحدة ) لكابل قائم ، 15 ك.ف. أي مقاس لأغراض الصيانة | EA | SAR | Unit Rate | يلزم التنبه الى : البند يستخدم لأغراض الصيانة. جهد الشبكة (جهد متوسط 15 ك.ف.). وحدة القياس (وصلة مستقيمة للفازة الواحدة). مقاس الكابل (أي مقاس). العمل يخص عمل وصلة مستقيمة لكابلين مختلفي النوع (transition joint) اي مختلفي المقاس او مادة العزل.
305020204 | Breakdown | عمل وصلة مستقيمة انتقالية بين كابلين آحادي القلب مختلفي النوع 36ك.ف | Making straight transition joint for different existing cables, 1/core ( one phase ) 36 KV, any size.For maintenance purposes عمل وصلة مستقيمة انتقالية بين كابلين مختلفي النوع أحاديي القلب ( للفازه الواحدة ) لكابل قائم ، 36 ك.ف. أي مقاس لأغراض الصيانة | EA | SAR | Unit Rate | يلزم التنبه الى : البند يستخدم لأغراض الصيانة. جهد الشبكة (جهد متوسط 36 ك.ف.). وحدة القياس (وصلة مستقيمة للفازة الواحدة). مقاس الكابل (أي مقاس). العمل يخص عمل وصلة مستقيمة لكابلين مختلفي النوع (transition joint) اي مختلفي المقاس او مادة العزل.
305020300 | Description | اعمال الوصلات الفرعية لكابلات الجهد المتوسط | MV CABLES T-SPLICES / JOINTING WORKS اعمال الوصلات الفرعية لكابلات الجهد المتوسط
305020301 | Breakdown | عمل وصلة فرعية لكابل ج.متوسط آحادي القلب اي جهد وأي مقاس | Making T-SPLICE for 1/core MV cable, any size / type عمل وصلة فرعية لكابل جهد متوسط احادي القلب اي جهد و أي مقاس | EA | SAR | Unit Rate | يلزم التنبه الى : جهد الشبكة (جهد متوسط). وحدة القياس (وصلة فرعية للفازة الواحدة). مقاس الكابل (أي مقاس). نوع الكابل (كابل أحادي القلب). العمل يخص عمل وصلة فرعية (T-SPLICE) لكابلين من نفس النوع, اي نفس المقاس و مادة العزل.
305020302 | Breakdown | عمل وصلة فرعية مزدوجة لكابل ج.متوسط آحادي القلب اي جهد وأي مقاس | Making double T-SPLICE for 1/core MV cable, any size / type عمل وصلة فرعية مزدوجة لكابل جهد متوسط احادي القلب اي جهد و أي مقاس | EA | SAR | Unit Rate | يلزم التنبه الى : جهد الشبكة (جهد متوسط). وحدة القياس (وصلة فرعية مزدوجة للفازة الواحدة). مقاس الكابل (أي مقاس). نوع الكابل (كابل أحادي القلب). العمل يخص عمل وصلة فرعية مزدوجة (Double T-SPLICE) لكابلين من نفس النوع, اي نفس المقاس و مادة العزل.
305020400 | Description | أعمال النهايات الطرفية (داخلية/خارجية) لكابلات الجهد المتوسط | MV CABLES TRMINATIONS ( INDOOR / OUTDOOR ) WORKS أعمال النهايات الطرفية (داخلية/خارجية) لكابلات الجهد المتوسط
305020401 | Breakdown | تركيب نهاية طرفية لكابل ثلاثي القلب 15ك.ف.<=185 | Installation of a straight / R. angle termination for 15 KV cable, 3/cores up to and including 185 sq. mm. تركيب نهاية طرفية مستقيمة / زاوية قائمة لكابل ثلاثي القلب 15 ك.ف. حتى و يشمل مقاس 185 ملم2 | KIT | SAR | Unit Rate | يلزم التنبه الى : جهد الشبكة (جهد متوسط 15 ك.ف.). وحدة القياس (بالنهاية الطرفية الكاملة لجميع الفازات الخاصة بالكابل الثلاثي). مقاس الكابل (185 مم2 أو أقل). نوع الكابل (كابل ثلاثي القلب). البند يشمل تركيب المرابط لجميع الفازات الخاصة بالكابل الثلاثي. نوع النهاية الطرفية (مستقيمة أو زاوية قائمة).
305020402 | Breakdown | تركيب نهاية طرفية لكابل ثلاثي 15ك.ف.>185<=500 | Installation of a straight / R. angle termination for 15KV cable, 3/cores, above 185 sq. mm. up to and including 500 sq. mm. تركيب نهاية طرفية مستقيمة / زاوية قائمة لكابل ثلاثي القلب 15 ك.ف. أكبر من 185ملم2 حتى و يشمل 500 ملم2 | KIT | SAR | Unit Rate | يلزم التنبه الى : جهد الشبكة (جهد متوسط 15 ك.ف.). وحدة القياس (بالنهاية الطرفية الكاملة لجميع الفازات الخاصة بالكابل الثلاثي). مقاس الكابل (أكبر من 185مم2 حتى و يشمل 500 مم2 والبند لا يشمل مقاس 185مم2). نوع الكابل (كابل ثلاثي القلب). البند يشمل تركيب المرابط لجميع الفازات الخاصة بالكابل الثلاثي. نوع النهاية الطرفية (مستقيمة أو زاوية قائمة).
305020403 | Breakdown | تركيب نهاية طرفية لكابل ثلاثي القلب 36ك.ف.<=185 | Installation of a straight / R. angle termination for 36 KV cable, 3/cores up to and including 185 sq. mm. تركيب نهاية طرفية مستقيمة / زاوية قائمة لكابل ثلاثي القلب 36 ك.ف. حتى و يشمل مقاس 185 ملم2 | KIT | SAR | Unit Rate | يلزم التنبه الى : جهد الشبكة (جهد متوسط 36 ك.ف.). وحدة القياس (بالنهاية الطرفية الكاملة لجميع الفازات الخاصة بالكابل الثلاثي). مقاس الكابل (185 مم2 أو أقل). نوع الكابل (كابل ثلاثي القلب). البند يشمل تركيب المرابط لجميع الفازات الخاصة بالكابل الثلاثي. نوع النهاية الطرفية (مستقيمة أو زاوية قائمة).
305020404 | Breakdown | تركيب نهاية طرفية مستقيمة / زاوية قائمة لكابل ثلاثي 36ك.ف. >185<=500 | Installation of a straight / R. angle termination kit for 36KV cable 3/cores, above 185sq. mm. up to and including 500 sq. mm. تركيب نهاية طرفية مستقيمة / زاوية قائمة لكابل ثلاثي القلب 36 ك.ف. أكبر من 185 ملم2 حتى و يشمل 500 ملم2 | KIT | SAR | Unit Rate | يلزم التنبه الى : جهد الشبكة (جهد متوسط 36 ك.ف.). وحدة القياس (بالنهاية الطرفية الكاملة لجميع الفازات الخاصة بالكابل الثلاثي). مقاس الكابل (أكبر من 185مم2 حتى و يشمل 500 مم2 والبند لا يشمل مقاس 185مم2). نوع الكابل (كابل ثلاثي القلب). البند يشمل تركيب المرابط لجميع الفازات الخاصة بالكابل الثلاثي. نوع النهاية الطرفية (مستقيمة أو زاوية قائمة).
305020405 | Breakdown | تركيب نهاية طرفية مستقيمة / زاوية قائمة كابل آحادي 15ك.ف أي مقاس | Installation of a straight / R. angle termination for 1/core cable ( one phase ), 15 KV, any size تركيب نهاية طرفية مستقيمة / زاوية قائمة لكابل أحادي القلب ( للفازه الواحدة ) 15 ك.ف. أي مقاس | EA | SAR | Unit Rate | يلزم التنبه الى : جهد الشبكة (جهد متوسط 15 ك.ف.). وحدة القياس (بالنهاية الطرفية للفازة الواحدة). مقاس الكابل (أي مقاس). نوع الكابل (كابل أحادي القلب). البند يشمل تركيب المربط للفازة الواحدة. نوع النهاية الطرفية (مستقيمة أو زاوية قائمة).
305020406 | Breakdown | تركيب نهاية طرفية مستقيمة / زاوية قائمة لكابل آحادي 36ك.ف أي مقاس | Installation of a straight / R. angle termination for 1/core cable ( one phase ), 36 KV, any size. تركيب نهاية طرفية مستقيمة / زاوية قائمة لكابل أحادي القلب ( للفازه الواحدة ) 36 ك.ف.أي مقاس | EA | SAR | Unit Rate | يلزم التنبه الى : جهد الشبكة (جهد متوسط 36 ك.ف.). وحدة القياس (بالنهاية الطرفية للفازة الواحدة). مقاس الكابل (أي مقاس). نوع الكابل (كابل أحادي القلب). البند يشمل تركيب المربط للفازة الواحدة. نوع النهاية الطرفية (مستقيمة أو زاوية قائمة).
305020407 | Breakdown | تركيب نهاية طرفية كوعية للفازة الواحدة ج.متوسط | Installation of an Elbow / PLUG IN type termination per phase, for MV cable, any size تركيب نهاية طرفية كوعيه للفازة الواحدة ، لكابل جهد متوسط أي مقاس | EA | SAR | Unit Rate | يلزم التنبه الى : جهد الشبكة (جهد متوسط ). وحدة القياس (بالنهاية الطرفية للفازة الواحدة). مقاس الكابل (أي مقاس). نوع الكابل (كابل ثلاثي القلب أو كابل أحادي القلب). البند يشمل تركيب المربط للفازة الواحدة. نوع النهاية الطرفية (كوعية (Elbow / PLUG IN)).
305020500 | Description | استبدال النهايات الطرفية (داخلية/خارجية) لكابلات الجهد المتوسط | REPLACEMENT OF MV CABLES TERMINATIONS ( INDOOR / OUTDOOR ) استبدال النهايات الطرفية (داخلية / خارجية) لكابلات الجهد المتوسط
305020501 | Breakdown | استبدال نهاية طرفية لكابل ثلاثي الأطوار أي نوع واي مقاس | Replacement of termination for 3/cores MV cable, any size / type by another termination any size / type إستبدال نهاية طرفية لكابل ثلاثي الأطوار أي نوع وأي مقاس بأخرى أي نوع وأي مقاس | KIT | SAR | Unit Rate | يلزم التنبه الى : يستخدم البند لإستبدال النهايات الطرفية القائمة. البند يشمل أعمال الفصل و التوصيل اللازمة لإنجاز العمل. جهد الشبكة (جهد متوسط). وحدة القياس (بالنهاية الطرفية الكاملة لجميع الفازات الخاصة بالكابل الثلاثي). مقاس الكابل (أي مقاس). نوع الكابل (كابل ثلاثي القلب). البند يشمل تركيب المرابط لجميع الفازات الخاصة بالكابل الثلاثي. نوع النهاية الطرفية (أي نوع).
305020502 | Breakdown | استبدال نهاية طرفية لكابل آحادي الأطوار أي نوع واي مقاس | Replacement of termination for 1 /core MV cable, any size / type by another termination any size / type إستبدال نهاية طرفية لكابل أحادي الأطوار أي نوع وأي مقاس بأخرى أي نوع وأي مقاس | EA | SAR | Unit Rate | يلزم التنبه الى : يستخدم البند لإستبدال النهايات الطرفية القائمة. البند يشمل أعمال الفصل و التوصيل اللازمة لإنجاز العمل. جهد الشبكة (جهد متوسط). وحدة القياس (بالنهاية الطرفية للفازة الواحدة). مقاس الكابل (أي مقاس). نوع الكابل (كابل أحادي القلب). البند يشمل تركيب المربط للفازة الواحدة. نوع النهاية الطرفية (أي نوع).
305020503 | Breakdown | أستبدال مربط رأس فازة واحدة لكابل ج.متوسط قائم أي مقاس | Replacement of terminal lug ( one phase ) for an existing MV cable, any size including disconnection / reconnection works as well as replacement of ( ELBOW - BOOT ) if required إستبدال مربط رأس فازة واحدة لكابل جهد متوسط قائم أي مقاس شاملاً أعمال الفصل و التوصيل وكذلك استبدال غلاف العزل عند الحاجة | EA | SAR | Unit Rate | يلزم التنبه الى : البند يستخد لأغراض الصيانة فقط ولا يستخدم في أعمال التركيبات الجديدة. جهد الشبكة (جهد متوسط). وحدة القياس (بالمربط الواحد للفازة الواحدة). مقاس الكابل (أي مقاس). نوع الكابل (كابل أحادى القلب أو كابل ثلاثي القلب). البند يشمل أعمال الفصل والتوصيل اللازمة للعمل. البند يشمل استبدال غلاف العزل (ELBOW - BOOT)عند الحاجة.
306000000 | Description | اعمال الاعادة والسفلتة | REINSTATEMENT AND RE-ASPHALTING WORKS اعمال الاعادة والسفلتة
306010000 | Description | أعمال الكشط / إعادة سفلتة الحفريات | GRINDING AND RE-ASPHALTING WORKS Grinding top surface of asphalt along cable route trenches to the required thickness and width by using milling machine, reasphalting cable trenches route as per municipality and SEC requirements with necessery approved required letters from concerned related departements, attaching and approve all required documents as per SEC requirements . In case of re-asphalting works, defected asphalt sides to be cut with required width.supplying and spraying of liquid asphalt (MC1) on trench layer, supplying and jointing of asphalt materials (RC2) on trench edges, applying approved tested asphalt mixture on the trench and compact in layers according to standards and specifications of municipality and MOT ...etc. using milling machine up to 1 meter width, including supplying and installing / replacement / re-installation of all damaged/removed signs and boards, cat eyes and other painted road and sidewalk markings. and removal of all debris to approved dumping areas. أعمال الكشط / إعادة سفلتة الحفريات كشط الطبقة العليا من الاسفلت بأستخدام آلات كشط الاسفلت بالسماكة والعرض المطلوب واعادة سفلتة حفريات مسار الكابلات ويتم تنفيذه حسب اشتراطات الامانات ومواصفات الشركة مع ضرورة وجود اشتراط خطي من قبل الجهات المعنية باصدار التراخيص وارفاق النموذج الخاص حسب متطلبات الشركة واعتماده من صاحب الصلاحية حسب دليل الصلاحيات . في حال اعمال اعادة السفلته يتم قص جوانب الحفرية المتضررة والغير مستوية بالعرض المطلوب عند الحاجة وتوريد ورش مادة الأسفلت السائلة على الطبقة النهائية لسطح الحفرية وتوريد ودهان المادة اللاصقة على جوانب الحفرية وتوريد وفرش خلطة الأسفلت المعتمدة حسب المواصفات باستخدام الفرادة حتى عرض 1م حسب الطلب ودكها على طبقات حسب المواصفات المعمول بها في البلديات والأمانات ووزارة النقل وغيرها وحسب ما يتم الاتفاق عليه مع الشركة. يشمل توريد وتركيب/استبدال/إعادة تركيب الإشارات واللوحات والنقاط العاكسة (عيون القطط) أوالمضيئة وطلاء الخطوط الإرشادية ومعابر المشاة مع نقل المخلفات وتفريغها في مرمى المخلفات المعتمدة |  |  |  | جميع البنود التي تندرج تحت هذا البند الشامل ينطبق عليها ما هو موضح بهذا البند من اعمال ومتطلبات وهو عنوان وشرح لما يندرج بعده من بنود وليس له وحدة قياس ولا سعر. ((يوجد شرح تفصيلي للبند في الدليل))
306010001 | Breakdown | إعادة سفلتة حفريات مسار الكابلات في الشوارع الرئيسية/الفرعية | Reasphalting of cable trenches route at main / branch streets إعادة سفلتة حفريات مسار الكابلات في الشوارع الرئيسية/الفرعية | M2 | SAR | Unit Rate | يلزم التنبه الى : موقع العمل (الشوارع الرئيسية/الفرعية) التابعة للأمانات. وحدة القياس بالمتر المربع لمساحة الاسفلت المعاد.
306010002 | Breakdown | إعادة سفلتة حفريات مسار الكابلات في الطرق التابعة لوزارة النقل | Reasphalting of cable trenches route at highways under supervision of (MOT) إعادة سفلتة حفريات مسار الكابلات في الطرق التابعة لوزارة الطرق والنقل | M2 | SAR | Unit Rate | يلزم التنبه الى : موقع العمل (الطرق التابعة لوزارة الطرق والنقل). وحدة القياس بالمتر المربع لمساحة الاسفلت المعاد.
306010003 | Breakdown | المبلغ الإضافي للسفلتة باستخدام الفرادة بعرض اكبر من 1م | Additional amount to be added to items ( 306010001 to 306010002) when asphalting by using paving machine (Farradah) if required with more than one ( 1 ) meter width المبلغ الإضافي للبنود من ( 306010001 إلى 306010002) في حالة السفلتة بإستخدام الفرادة بعرض أكبر من 1م حسب الطلب | M2 | SAR | Unit Rate | البند يستخدم كبند إضافي مع بنود إعادة السفلتة في حال إستخدام الفرادة بعرض أكبر من 1م فقط. ولا يستخدم البند في حال السفلتة باستخدام الفرادة لعرض يساوي 1متر أو أقل.
306010004 | Breakdown | كشط وإعادة السفلتة باستخدام الفرادة | Grinding and removal of top surface of asphalt along cable route trenches to the required thickness and width using milling machine, reasphalting to restore the same level of existing surface of the road using paving machine (Farradah) if required كشط وإزالة الطبقة العليا من الأسفلت بإستخدام آلات كشط الأسفلت بالسماكة والعرض المطلوب و إعادة السفلتة للمستوى القائم للشارع بإستخدام الفرادة حسب الطلب | M2 | SAR | Unit Rate | يتم تنفيذ العمل عن طريق مقاول الشركة. ((يوجد شرح تفصيلي للبند في الدليل))
306010005 | Breakdown | كشط وإعادة السفلتة عن طريق مقاول الامانة | Grinding and removal of top surface of asphalt along cable route trenches to the required thickness and width using milling machine, reasphalting cable trenches route at streets by municipality contractor if required. كشط وازالة الطبقة العليا من الإسفلت باستخدام آلات كشط الإسفلت بالسماكة والعرض المطلوب واعادة سفلتة حفريات مسار الكابلات في الشوارع عن طريق مقاول الأمانة عند الحاجة | M2 | SAR | Unit Rate | يتم تنفيذ العمل عن طريق مقاول الامانة. ((يوجد شرح تفصيلي للبند في الدليل))
306020000 | Description | إعادة اصلاح الممرات وبلاط الأرصفة | REINSTATEMENT OF SIDEWALKS Supplying the required materials to reinstate the sidewalks, which is damaged by SEC works and restoring previous setup إعادة اصلاح الممرات وبلاط الأرصفة توريد المواد اللازمة لإعادة إصلاح الارصفة وممرات المشاة والممرات الجانبية المتأثرة بأعمال الشركة، وإعادة الوضع كما كان عليه |  |  |  | جميع البنود التي تندرج تحت هذا البند الشامل ينطبق عليها ما هو موضح بهذا البند من اعمال ومتطلبات وهو عنوان وشرح لما يندرج بعده من بنود وليس له وحدة قياس ولا سعر.
306020001 | Breakdown | خلع وإعادة تركيب بلاط أرصفة من نوع الانترلوك | Removal and re-installation of existing interlock tiles / blocks, including cement base laying, jointing paving materials خلع وإعادة تركيب بلاط أرصفة من نوع الانترلوك شاملاَ الفرشة الأسمنتية ومواد اللصق والتثبيت | M2 | SAR | Unit Rate | يلزم التنبه الى : نوع البلاط (انترلوك). البند يشمل خلع وإعادة تركيب البلاط (بدون توريد البلاط). لا يتم استخدام بند النسبة المئوية الخاص بالحفر وإعادة الردم والدك للمواقع الغير مسفلتة المرصوفة بالبلاط أو الخرسانة (بند رقم 301010308) مع هذا البند. الكمية تحسب بالمتر المربع لمساحة البلاط الذي تم خلعه وإعادة تركيبة.
306020002 | Breakdown | توريد وتركيب بلاط أرصفة من نوع الانترلوك | Supplying and installation of interlock tiles / blocks, including cement base laying, jointing paving materials and removal of existing interlock tiles / blocks توريد وتركيب بلاط أرصفة من نوع الانترلوك شاملا الفرشة الأسمنتية ومواد اللصق والتثبيت وخلع بلاط الانترلوك القديم | M2 | SAR | Unit Rate | يلزم التنبه الى : نوع البلاط (انترلوك). البند يستخدم في حال وجود اشتراط من الجهة المصدرة للترخيص او في حال عدم التمكن من فك البلاط القديم حسب توجيه الشركة. البند يشمل خلع البلاط القديم وتوريد وتركيب البلاط الجديد. لا يتم استخدام بند النسبة المئوية الخاص بالحفر وإعادة الردم والدك للمواقع الغير مسفلتة المرصوفة بالبلاط أو الخرسانة (بند رقم 301010308) مع هذا البند. الكمية تحسب بالمتر المربع لمساحة البلاط الذي تم تركيبة.
306020003 | Breakdown | توريد وتركيب بلاط أرصفة خرساني | Supplying and installation of concrete / cement tiles matching with removed tiles, works including cement base laying jointing paving materials توريد و تركيب بلاط أرصفة خرساني / إسمنتي مماثل للنوعية المخلوعة شاملاً الفرشة الإسمنتية و مواد اللصق و التثبيت | M2 | SAR | Unit Rate | يلزم التنبه الى : نوع البلاط (بلاط أرصفة خرساني أو إسمنتي). البند يشمل خلع البلاط القديم وتوريد وتركيب البلاط الجديد. الكمية تحسب بالمتر المربع لمساحة البلاط الذي تم تركيبة.
306020004 | Breakdown | خلع وإعادة تركيب بلاط أرصفة رخام أو بلاط نوعية خاصة | Removal and reinstallation of existing marbled tiles or special tiles, including cement base laying, jointing paving materials خلع و إعادة تركيب بلاط أرصفة من الرخام أو بلاط نوعية خاصة شاملاً الفرشة الإسمنتية و مواد اللصق و التثبيت | M2 | SAR | Unit Rate | يلزم التنبه الى : نوع البلاط (بلاط أرصفة من الرخام أو بلاط نوعية خاصة). البند يشمل خلع وإعادة تركيب البلاط (بدون توريد البلاط). لا يتم استخدام بند النسبة المئوية الخاص بالحفر وإعادة الردم والدك للمواقع الغير مسفلتة المرصوفة بالبلاط أو الخرسانة (بند رقم 301010308) مع هذا البند. الكمية تحسب بالمتر المربع لمساحة البلاط الذي تم خلعه وإعادة تركيبة.
306020005 | Breakdown | توريد وتركيب بلاط أرصفة سيراميك أوميزايكو | Supplying and installation of ceramic or mosaic tiles matching with removed tiles, including cement base laying, jointing paving materials توريد و تركيب بلاط أرصفة من السيراميك أو الميزايكو مماثل للنوعية المخلوعة شاملاً الفرشة الإسمنتية و مواد اللصق و التثبيت | M2 | SAR | Unit Rate | يلزم التنبه الى : نوع البلاط (بلاط أرصفة من السيراميك أو الميزايكو). البند يشمل خلع البلاط القديم وتوريد وتركيب البلاط الجديد. الكمية تحسب بالمتر المربع لمساحة البلاط الذي تم تركيبة.
306020006 | Breakdown | توريد وتركيب بلاط أرصفة رخام أو بلاط نوعية خاصة | Supplying and installation of marbled tiles or special tiles matching with removed tiles, including cement base laying jointing paving materials توريد و تركيب بلاط أرصفة من الرخام أو بلاط نوعية خاصة مماثل للنوعية المخلوعة شاملاً الفرشة الإسمنتية و مواد اللصق و التثبيت | M2 | SAR | Unit Rate | يلزم التنبه الى : نوع البلاط (بلاط أرصفة من الرخام أو بلاط نوعية خاصة). البند يستخدم في حال وجود اشتراط من الجهة المصدرة للترخيص او في حال عدم التمكن من فك البلاط القديم حسب توجيه الشركة. البند يشمل خلع البلاط القديم وتوريد وتركيب البلاط الجديد. الكمية تحسب بالمتر المربع لمساحة البلاط الذي تم تركيبة.
306020007 | Breakdown | توريد و تركيب بلاط أرصفة من الرخام أو بلاط نوعية خاصة مماثل للنوعية المخلوعة عن طريق مقاول الامانة بالمناطق التاريخية والمركزية | Supplying and installation of marbled tiles or special tiles by Municipality contractor if required for historical, central areas matching with removed tiles, including cement base laying jointing paving materials توريد و تركيب بلاط أرصفة من الرخام أو بلاط نوعية خاصة مماثل للنوعية المخلوعة عن طريق مقاول الامانة بالمناطق التاريخية والمركزية ذات الاشتراطات الخاصة عند الحاجة شاملاً الفرشة الإسمنتية و مواد اللصق و التثبيت | M2 | SAR | Unit Rate | يلزم التنبه الى : نوع البلاط (بلاط أرصفة من الرخام أو بلاط نوعية خاصة). البند يستخدم في حال تنفيذ العمل عن طريق مقاول الامانة. البند يستخدم في المناطق التاريخية والمركزية ذات الاشتراطات الخاصة عند الحاجة. البند يستخدم في حال وجود اشتراط من الجهة المصدرة للترخيص. البند يشمل خلع البلاط القديم وتوريد وتركيب البلاط الجديد. الكمية تحسب بالمتر المربع لمساحة البلاط الذي تم تركيبة.
306020008 | Breakdown | توريد المواد اللازمة وإعادة أصلاح الممرات الجانبية المرصوفة بالإسفلت | Supplying and reinstatement of asphalted sidewalk according to site conditions to restore the situation as it was before توريد المواد اللازمة وإعادة أصلاح الممرات الجانبية المرصوفة بالإسفلت حسب طبيعة الموقع لإعادة الوضع كما كان عليه في السابق | M2 | SAR | Unit Rate | يلزم التنبه الى : عدم استخدام بنود إعادة السفلتة (ارقام 306010001 و 306010002) مع هذا البند.
306020009 | Breakdown | توريد المواد اللازمة وإعادة أصلاح الممرات الجانبية المرصوفة بالخرسانة | Supplying and reinstatement of plain concrete sidewalk according to site coditions to restore the situation as it was before توريد المواد اللازمة وإعادة أصلاح الممرات الجانبية المرصوفة بالخرسانة حسب طبيعة الموقع لإعادة الوضع كما كان عليه في السابق | M2 | SAR | Unit Rate | يلزم التنبه الى : عدم استخدام بند توريد وصب خرسانة اسمنتية عادية (بند رقم 401000015) مع هذا البند. يتم إعادة أصلاح الممرات باستخدام الخرسانة الاسمنتية العادية. الكمية تحسب بالمتر المربع لمساحة الجزء الذي تم اصلاحة من الممرات الجانبية.
306020010 | Breakdown | توريد المواد اللازمة وإعادة أصلاح الممرات الجانبية المرصوفة بالخرسانة المسلحة | Supplying and reinstatement of reinforced concrete side walks according to site conditions to restore the situation as it was before توريد المواد اللازمة وإعادة أصلاح الممرات الجانبية المرصوفة بالخرسانة المسلحة حسب طبيعة الموقع لإعادة الوضع كما كان عليه في السابق | M2 | SAR | Unit Rate | يلزم التنبه الى : عدم استخدام بند توريد وصب خرسانة اسمنتية مسلحة (بند رقم 401000014) مع هذا البند. يتم إعادة أصلاح الممرات باستخدام الخرسانة الاسمنتية المسلحة. الكمية تحسب بالمتر المربع لمساحة الجزء الذي تم اصلاحة من الممرات الجانبية.
306020011 | Breakdown | توريد المواد اللازمة وإعادة إصلاح الأماكن المزروعة | Supplying and reinstatement of grass-beds - flowers side walk according to site conditions to restore the situation as it was before توريد المواد اللازمة وإعادة إصلاح الأماكن المزروعة بأعشاب وشجيرات أو أزهار مماثله للنوعية المتضررة حسب طبيعة الموقع لإعادة الوضع كما كان عليه | M2 | SAR | Unit Rate | الكمية تحسب بالمتر المربع للمساحة المسطحة للجزء الذي تم إعادة اصلاحة بألاعشاب والشجيرات أو ألازهار.
306020012 | Breakdown | توريد المواد اللازمة وإعادة إصلاح بردورات الأرصفة | Supplying required materials and repairing existing curbstones ( edge of side walk ) according to site Conditions to restore the situation as it was before توريد المواد اللازمة وإعادة إصلاح بردورات الأرصفة ( حافة الرصيف ) المتضررة حسب طبيعة الموقع لإعادة الوضع كما كان عليه من السابق | M | SAR | Unit Rate | يلزم التنبه الى : البند يشمل توريد جميع المواد اللازمة لإصلاح البردورات القائمة. البند لا يشمل توريد البردورات الجديدة. الكمية تحسب بالمتر الطولي للجزء الذي تم اصلاحة من بردورات الأرصفة.
306020013 | Breakdown | توريد وتركيب بردورات الأرصفة | Supplying and installation of curbstones ( edge of side walk ) according to site conditions. توريد وتركيب بردورات الأرصفة ( حافة الرصيف ) | M | SAR | Unit Rate | يلزم التنبه الى : البند يشمل خلع البردورات القديمة وتوريد وتركيب البردورات الجديدة. الكمية تحسب بالمتر الطولي للبردورات الجديدة المركبة.
307000000 | Description | أعمال اختبارات الدك والسفلتة ومواد الدفان عن طريق مختبرات معتمدة لدى الشركة و الأمانة | COMPATION ,ASPHALTING AND BACKFILLING MATERIALS TESTS WORKS BY APPROVED SEC AND MUNICIPALITY LABS. All required tests must be implemented by approved SEC and MUNICIPALITY labs with submitting the required tests results as per SEC and MUNICIPALITY requirements أعمال اختبارات الدك و السفلتة و مواد الدفان عن طريق مختبرات معتمدة لدى الشركة و الأمانة يتم عمل جميع الإختبارات اللازمة عن طريق المختبرات المعتمدة من الشركة والأمانات مع تقديم نتائج الإختبارات اللازمة حسب متطلبات الشركة والأمانات |  |  |  | يلزم التنبه الى : تستخدم البنود في حال طلب الامانات والبلديات. جميع البنود التي تندرج تحت هذا البند الشامل ينطبق عليها ما هو موضح بهذا البند من اعمال ومتطلبات وهو عنوان وشرح لما يندرج بعده من بنود وليس له وحدة قياس ولا سعر. يتم عمل الإختبارات عن طريق المختبرات المعتمدة من الشركة والأمانات. العمل يشمل تقديم نتائج الإختبارات اللازمة حسب متطلبات الشركة والأمانات. تحسب الكمية بعدد الاختبارات الناجحة ولا يحق للمقاول المطالبة بتكاليف أي اختبارات راسبة.
307010000 | Description | اختبارات مواد الدفان و الدك | BACKFILLING MATERIALS AND COMPATION TESTS اختبارات مواد الدفان و الدك
307010001 | Breakdown | تصنيف التربة(التدرج الحبيبي -حدود اتربرج) | Soil Classification sieve analysis + Atterberg limits (AASHTO) تصنيف التربة ( التدرج الحبيبي - حدود اتربرج ) حسب مواصفات الجمعية الأمريكية الأشتو | EA | SAR | Unit Rate | يتم عمل الإختبارات عن طريق المختبرات المعتمدة من الشركة والأمانات. العمل يشمل تقديم نتائج الإختبارات اللازمة حسب متطلبات الشركة والأمانات. تحسب الكمية بعدد الاختبارات الناجحة ولا يحق للمقاول المطالبة بتكاليف أي اختبارات راسبة.
307010002 | Breakdown | الكثافة القصوى للتربة ( طريقة بروكتر ) | Maximum Density ( proctor Method ) (طريقة بروكتر) الكثافة القصوى للتربة | EA | SAR | Unit Rate | يتم عمل الإختبارات عن طريق المختبرات المعتمدة من الشركة والأمانات. العمل يشمل تقديم نتائج الإختبارات اللازمة حسب متطلبات الشركة والأمانات. تحسب الكمية بعدد الاختبارات الناجحة ولا يحق للمقاول المطالبة بتكاليف أي اختبارات راسبة.
307010003 | Breakdown | نسبة تحمل التربة(اختبار كاليفورنيا ) | California Bearing Ratio Test (CBR) (اختبار كاليفورنيا ) نسبة تحمل التربة | EA | SAR | Unit Rate | يتم عمل الإختبارات عن طريق المختبرات المعتمدة من الشركة والأمانات. العمل يشمل تقديم نتائج الإختبارات اللازمة حسب متطلبات الشركة والأمانات. تحسب الكمية بعدد الاختبارات الناجحة ولا يحق للمقاول المطالبة بتكاليف أي اختبارات راسبة.
307010004 | Breakdown | المكافئ الرملي | Sand Equivalent Test المكافئ الرملي | EA | SAR | Unit Rate | يتم عمل الإختبارات عن طريق المختبرات المعتمدة من الشركة والأمانات. العمل يشمل تقديم نتائج الإختبارات اللازمة حسب متطلبات الشركة والأمانات. تحسب الكمية بعدد الاختبارات الناجحة ولا يحق للمقاول المطالبة بتكاليف أي اختبارات راسبة.
307010005 | Breakdown | اختبار دك التربة للكثافة الحقلية | Field Soil compaction test اختبار دك التربة للكثافة الحقلية | EA | SAR | Unit Rate | يتم عمل الإختبارات عن طريق المختبرات المعتمدة من الشركة والأمانات. العمل يشمل تقديم نتائج الإختبارات اللازمة حسب متطلبات الشركة والأمانات. تحسب الكمية بعدد الاختبارات الناجحة ولا يحق للمقاول المطالبة بتكاليف أي اختبارات راسبة.
307020000 | Description | التقييم البصرى للتأكد من تطبيق معايير جودة التنفيذ في الموقع | SITE VISUAL INSPECTION TO ENSURE APPLYING QUALITY REQUIREMENTS AT SITES التقييم البصرى للتأكد من تطبيق معايير جودة التنفيذ في الموقع
307020001 | Breakdown | تقييم الرش لمادتي أر سي 2 / أم سي 1 | Evaluation of RC2 / MC1 تقييم الرش لمادتي أر سي 2 / أم سي 1 | EA | SAR | Unit Rate | يتم عمل الإختبارات عن طريق المختبرات المعتمدة من الشركة والأمانات. العمل يشمل تقديم نتائج الإختبارات اللازمة حسب متطلبات الشركة والأمانات. تحسب الكمية بعدد الاختبارات الناجحة ولا يحق للمقاول المطالبة بتكاليف أي اختبارات راسبة.
307020002 | Breakdown | تقييم بلاط الأرصفة والبردورات | Evaluation of Sidewalk and Curbstone تقييم بلاط الأرصفة و البردورات | EA | SAR | Unit Rate | يتم عمل الإختبارات عن طريق المختبرات المعتمدة من الشركة والأمانات. العمل يشمل تقديم نتائج الإختبارات اللازمة حسب متطلبات الشركة والأمانات. تحسب الكمية بعدد الاختبارات الناجحة ولا يحق للمقاول المطالبة بتكاليف أي اختبارات راسبة.
307020003 | Breakdown | الاختبار النظري للمواقع الترابية | Theoretical test for soil sites الاختبار النظري للمواقع الترابية | EA | SAR | Unit Rate | يتم عمل الإختبارات عن طريق المختبرات المعتمدة من الشركة والأمانات. العمل يشمل تقديم نتائج الإختبارات اللازمة حسب متطلبات الشركة والأمانات. تحسب الكمية بعدد الاختبارات الناجحة ولا يحق للمقاول المطالبة بتكاليف أي اختبارات راسبة.
307020004 | Breakdown | تقييم تلفيات الشوارع | Evaluation of damage to streets تقييم تلفيات الشوارع | EA | SAR | Unit Rate | يتم عمل الإختبارات عن طريق المختبرات المعتمدة من الشركة والأمانات. العمل يشمل تقديم نتائج الإختبارات اللازمة حسب متطلبات الشركة والأمانات. تحسب الكمية بعدد التقييمات المنفذه.
307030000 | Description | اختبارات الخرسانة | CONRETE TESTS اختبارات الخرسانة
307030001 | Breakdown | إختبارهبوط الخرسانة مع قياس درجة الحرارة | Concrete Slump test with Temperature Measuring ( at site before usage of supplied concrete ) إختبار هبوط الخرسانة في الموقع قبل الإستخدام مع قياس درجة الحرارة | EA | SAR | Unit Rate | يتم عمل الإختبارات عن طريق المختبرات المعتمدة من الشركة والأمانات. العمل يشمل تقديم نتائج الإختبارات اللازمة حسب متطلبات الشركة والأمانات. تحسب الكمية بعدد الاختبارات الناجحة ولا يحق للمقاول المطالبة بتكاليف أي اختبارات راسبة.
307030002 | Breakdown | إعداد القوالب الخرسانية وصبها مع الكسر لعمل الاختبارات | Compressive strength test after preparing molds ( before approval of concrete supply ) إعداد القوالب الخرسانية و صبها مع الكسر لعمل الإختبارات اللازم قبل إعتماد توريد الخرسانة | EA | SAR | Unit Rate | يتم عمل الإختبارات عن طريق المختبرات المعتمدة من الشركة والأمانات. العمل يشمل تقديم نتائج الإختبارات اللازمة حسب متطلبات الشركة والأمانات. تحسب الكمية بعدد الاختبارات الناجحة ولا يحق للمقاول المطالبة بتكاليف أي اختبارات راسبة.
307040000 | Description | اختبارات الاسفلت | ASPHALTING TESTS اختبارات الاسفلت
307040001 | Breakdown | اختبار دك الاسفلت بأخذ قوالب اسفلتية أو باستخدام الجهاز النووي بالموقع | Asphalt compaction test by using Asphalt molds or Nuclear Instrument إختبار دك الإسفلت بأخذ قوالب إسفلتية أو بإستخدام الجهاز النووي بالموقع | EA | SAR | Unit Rate | يتم عمل الإختبارات عن طريق المختبرات المعتمدة من الشركة والأمانات. العمل يشمل تقديم نتائج الإختبارات اللازمة حسب متطلبات الشركة والأمانات. تحسب الكمية بعدد الاختبارات الناجحة ولا يحق للمقاول المطالبة بتكاليف أي اختبارات راسبة.
307040002 | Breakdown | تعيين نسبة الاسفلت والتدرج الحبيبي | Bituminous Content and Grain size analysis تعيين نسبة الاسفلت والتدرج الحبيبي | EA | SAR | Unit Rate | يتم عمل الإختبارات عن طريق المختبرات المعتمدة من الشركة والأمانات. العمل يشمل تقديم نتائج الإختبارات اللازمة حسب متطلبات الشركة والأمانات. تحسب الكمية بعدد الاختبارات الناجحة ولا يحق للمقاول المطالبة بتكاليف أي اختبارات راسبة.
307040003 | Breakdown | اختبارمارشال(الثبات...الفاقد في الثبات) | Analysis of bituminous mixtures by Marshall Mothed ( Stability, kg - flow,mm - loss of stability) GMM , GMB (الثبات - الانسياب - الفاقد في الثبات ) اختبار مارشال اختبار الكثافة القصوى اختبار الكثافة الظاهرية | EA | SAR | Unit Rate | يتم عمل الإختبارات عن طريق المختبرات المعتمدة من الشركة والأمانات. العمل يشمل تقديم نتائج الإختبارات اللازمة حسب متطلبات الشركة والأمانات. تحسب الكمية بعدد الاختبارات الناجحة ولا يحق للمقاول المطالبة بتكاليف أي اختبارات راسبة.
307050000 | Description | الاختبارات العميقة للحفريات | DEEP TESTS FOR EXCAVATIONS الاختبارات العميقة للحفريات
307050001 | Breakdown | حفر وقطع وتجهيز الحفرية للاختبارات | Excavation, cutting and preparation for testing. backfilling trench After getting samples and making test (Excluding compaction works). حفر و قطع و تجهيز الحفرية للإختبارات اللازمة و بعد الإنتهاء من أخذ العينات و عمل الإختبارات يتم ردم الحفرية بدون دك | EA | SAR | Unit Rate | يتم عمل الإختبارات عن طريق المختبرات المعتمدة من الشركة والأمانات. العمل يشمل تقديم نتائج الإختبارات اللازمة حسب متطلبات الشركة والأمانات. تحسب الكمية بعدد الاختبارات الناجحة ولا يحق للمقاول المطالبة بتكاليف أي اختبارات راسبة.
307050002 | Breakdown | حفر وقطع الإسفلت لأخذ عينة اسفلتية | Excavation, cutting Asphalt for getting asphalt sample حفر و قطع الإسفلت لأخذ عينة إسفلتية | EA | SAR | Unit Rate | يتم عمل الإختبارات عن طريق المختبرات المعتمدة من الشركة والأمانات. العمل يشمل تقديم نتائج الإختبارات اللازمة حسب متطلبات الشركة والأمانات. تحسب الكمية بعدد الاختبارات الناجحة ولا يحق للمقاول المطالبة بتكاليف أي اختبارات راسبة.
307050003 | Breakdown | اختبارالمقاومة النوعية الحرارية للحفريات العريضة | Thermal Resistivity Test for wide Trenches اختبار المقاومة النوعية الحرارية للحفريات العريضة | EA | SAR | Unit Rate | يتم عمل الإختبارات عن طريق المختبرات المعتمدة من الشركة والأمانات. العمل يشمل تقديم نتائج الإختبارات اللازمة حسب متطلبات الشركة والأمانات. تحسب الكمية بعدد الاختبارات الناجحة ولا يحق للمقاول المطالبة بتكاليف أي اختبارات راسبة.
308000000 | Description | قواعد المعدات للجهد المنخفض والمتوسط تركيب/استبدال / إزاحة/رفع او خفض /ازالة | LV / MV PAD MOUNTED EQUIPMENT FOUNDATIONS ( INSTALLATION /REPLACEMENT / RELOCATON / RAISE OR LOWER / REMOVAL) تركيب/استبدال / إزاحة/رفع او خفض / إزالة قواعد المعدات الارضية للجهد المنخفض والمتوسط
308010000 | Description | قواعد المعدات الأرضية للجهد المنخفض | LV PAD MOUNTED EQUIPMENT FOUNDATIONS قواعد المعدات الأرضية للجهد المنخفض
308010100 | Description | توريد وتركيب قواعد المعدات الأرضية للجهد المنخفض | SUPPLIYING AND INSTALLATION OF LV PAD MOUNTED EQUIPMENT FOUNDATIONS Supplying and erection of pre-made concrete foundations or constructing it at site with making two layers from waterproofing material (bitumen) inside and outside the surfaces of the foundations, including excavations, backfilling and reinstatement works and supplying backfilling materials if required, including stamping the foundations with contractor’s name and date of casting as per COMPANY standards with supplying and erection of side concrete covers توريد و تركيب قواعد المعدات الأرضية للجهد المنخفض توريد و تركيب القواعد الخرسانية مسبقة الصنع أو إنشائها بالموقع مع عمل طبقتين من مادة عازلة (مادة البيتومين) على السطح الداخلي و الخارجي للقاعدة شاملاً أعمال الحفر و الردم و الدك و توريد مواد الدفان عند الحاجة مع ختم القاعدة بإسم المقاول المنفذ و التاريخ مع توريد و تركيب الأغطية الخرسانية الجانبية للقاعدة |  |  |  | جميع البنود التي تندرج تحت هذا البند الشامل ينطبق عليها ما هو موضح بهذا البند من أعمال ومتطلبات وهو عنوان وشرح لما يندرج بعده من بنود وليس له وحدة قياس ولا سعر. ((يوجد شرح تفصيلي للبند في الدليل))
308010101 | Breakdown | توريد وتركيب/إنشاء لقاعدة خرسانة للوحة توزيع فرعية حديدية | Supplying and installation or constructing at site of concrete foundation for steel type Mini-pillar (Distribution Cabinet) توريد و تركيب أو إنشاء بالموقع لقاعدة خرسانية للوحة توزيع فرعية حديدية | EA | SAR | Unit Rate | يلزم التنبه الى : القاعدة تخص (لوحة توزيع فرعية حديدية). البند لا يشمل تركيب لوحة التوزيع.
308010102 | Breakdown | توريد وتركيب/إنشاء لقاعدة خرسانة للوحة توزيع فرعية من نوع الالياف الزجاجية | Supplying and installation or constructing at site of concrete foundation for fiber type Mini-pillar (Distribution Cabinet) if required توريد و تركيب أو إنشاء بالموقع لقاعدة خرسانية للوحة توزيع فرعية من نوع الألياف الزجاجية عند الحاجة | EA | SAR | Unit Rate | يلزم التنبه الى : القاعدة تخص (لوحة توزيع فرعية من نوع الألياف الزجاجية). البند لا يشمل تركيب لوحة التوزيع.
308010103 | Breakdown | توريد وتركيب قاعدة خرسانية للوحة توزيع رئيسية ج.منخفض أي مقاس | Supplying and installation or constructing at site of concrete foundation for LV Distribution Panel (LVDP) any size توريد و تركيب أو إنشاء بالموقع لقاعدة خرسانية للوحة توزيع رئيسية جهد منخفض أي سعة | EA | SAR | Unit Rate | يلزم التنبه الى : القاعدة تخص (لوحة توزيع رئيسية). البند لا يشمل تركيب لوحة التوزيع.
308010200 | Description | استبدال قواعد المعدات الأرضية للجهد المنخفض | REPLACEMENT OF LV PAD MOUNTED EQUIPMENT FOUNDATIONS Supplying and replacement pre-made concrete foundations or constructing it at site with making two layers from waterproofing materials (bitumen) inside and outside the surfaces the of foundations or replacement fiber type foundation, including removal the old foundation and excavations, backfilling and reinstatement works and supplying backfilling materials if required, including stamping the foundation with contractor’s name and date of casting as per COMPANY. Also, including unbolting equipment from foundation, cables disconnection / reconnection as per SEC specifications and removal / transferring of debris / surplus materials to specified dumping area and cleaning the site as per SEC requirements, excluding new terminations, splicing / jointing and grounding works إستبدال قواعد المعدات الأرضية للجهد المنخفض توريد و إستبدال القواعد الخرسانية القائمة مسبقة الصنع أو إنشائها بنفس الموقع مع عمل طبقتين من مادة عازلة (مادة البيتومين) على السطح الداخلي و الخارجي للقاعدة أو إستبدال قواعد المعدات المصنوعة من الألياف الزجاجية شاملاً أعمال إزالة القاعدة القديمة و أعمال الحفر و الردم و الدك و توريد مواد الدفان عند الحاجة مع ختم القاعدة بإسم المقاول المنفذ و التاريخ ، ويشمل فك المعدة و فصل الكابلات و التوصيلات الأرضية و إعادة التركيب و التوصيل حسب المواصفات و إزالة و ترحيل المخلفات مع تنظيف الموقع حسب طلب الشركة, و البند لا يشمل عمل نهايات و وصلات لحام الكابلات الجديدة و أعمال التأريض |  |  |  | جميع البنود التي تندرج تحت هذا البند الشامل ينطبق عليها ما هو موضح بهذا البند من اعمال ومتطلبات وهو عنوان وشرح لما يندرج بعده من بنود وليس له وحدة قياس ولا سعر. ((يوجد شرح تفصيلي للبند في الدليل))
308010201 | Breakdown | استبدال قاعدة خرسانية للوحة توزيع فرعية نوع حديد | Replacement of concrete foundation for steel type Mini-pillar (Distribution Cabinet) including disconnection / reconnection works to equipment, dismantling / reinstallation of the equipment and supplying of the new concrete foundation ) إستبدال قاعدة خرسانية للوحة توزيع فرعية نوع حديد شاملاً الفك و إعادة التركيب و الفصل و التوصيل للوحة ( شاملاً توريد القاعدة الخرسانية الجديدة) | EA | SAR | Unit Rate | يلزم التنبه الى: القاعدة المستبدلة تخص (لوحة توزيع فرعية حديدية). البند يشمل توريد القاعدة الخرسانية الجديدة. البند يشمل أعمال الفصل والتوصيل اللازمة للعمل. البند يشمل فك وإعادة تركيب لوحة التوزيع.
308010202 | Breakdown | استبدال قاعدة الياف زجاجية للوحة توزيع فرعية | Replacement of fiber glass MiniPillar (Distribution Cabinet) foundation ( lower part ), Including disconnection / reconnection works and dismantling / reinstallation of the equipment. إستبدال قاعدة ( الجزء السفلي ) مصنوعة من الألياف الزجاجية للوحة توزيع فرعية شاملاً الفك و أعادة التركيب و الفصل و التوصيل للوحة | EA | SAR | Unit Rate | يلزم التنبه الى: القاعدة (الجزء السفلي) المستبدلة تخص (لوحة توزيع فرعية من نوع الألياف الزجاجية). البند يشمل أعمال الفصل والتوصيل اللازمة للعمل. البند يشمل فك وإعادة تركيب اللوحة.
308010203 | Breakdown | استبدال قاعدة خرسانية للوحة توزيع رئيسية ج.منخفض أي مقاس | Replacement of concrete foundation for any size LV Distribution Panel (LVDP) including disconnection / reconnection works to equipment, dismantling / reinstallation of the equipment and supplying of the new concrete foundation ) إستبدال قاعدة خرسانية للوحة توزيع رئيسية جهد منخفض أي سعة شاملاً الفك و التركيب و الفصل و التوصيل للوحة ( شاملاً توريد القاعدة الخرسانية الجديدة) | EA | SAR | Unit Rate | يلزم التنبه الى: القاعدة المستبدلة تخص (لوحة توزيع رئيسية) أي سعة. البند يشمل توريد القاعدة الخرسانية الجديدة. البند يشمل أعمال الفصل والتوصيل اللازمة للعمل. البند يشمل فك وإعادة تركيب لوحة التوزيع.
308020000 | Description | قواعد المعدات الأرضية للجهد المتوسط | MV PAD MOUNTED EQUIPMENT FOUNDATIONS قواعد المعدات الأرضية للجهد المتوسط
308020100 | Description | توريد وتركيب قواعد المعدات الأرضية للجهد المتوسط | SUPPLIYING AND INSTALLATION OF MV PAD MOUNTED EQUIPMENT FOUNDATIONS Supplying and erection of pre-made concrete foundations or constructing it at site with making two layers from waterproofing material (bitumen) inside and outside the surfaces of the foundations, including excavations, backfilling and reinstatement works and supplying backfilling materials and removal of existing foundation if required, including stamping the foundations with contractor’s name and date of casting as per COMPANY standards with supplying and erection of side concrete covers توريد و تركيب قواعد المعدات الأرضية للجهد المتوسط توريد و تركيب القواعد الخرسانية مسبقة الصنع أو إنشائها بالموقع مع عمل طبقتين من مادة عازلة (مادة البيتومين) على السطح الداخلي و الخارجي للقاعدة شاملاً أعمال الحفر و الردم و الدك و توريد مواد الدفان وازالة القاعدة القديمة عند الحاجة مع ختم القاعدة بإسم المقاول المنفذ و التاريخ مع توريد و تركيب الأغطية الخرسانية الجانبية للقاعدة. |  |  |  | جميع البنود التي تندرج تحت هذا البند الشامل ينطبق عليها ما هو موضح بهذا البند من اعمال ومتطلبات وهو عنوان وشرح لما يندرج بعده من بنود وليس له وحدة قياس ولا سعر. في حال الحاجة لاستبدال قاعدة خرسانية لمعدات الجهد المتوسط لأغراض الصيانة فيتم استخدام (بند رفع او خفض المعدة + بند توريد وتركيب القاعدة الخرسانية للمعدة). ((يوجد شرح تفصيلي للبند في الدليل))
308020101 | Breakdown | توريد وتركيب أو إنشاء بالموقع قاعدة خرسانية لمفاتيح حلقية أو وحدة قياس ج.متوسط | Supplying and installation or constructing at site of concrete foundation for MV RMU SWGR or metering unit any type توريد و تركيب أو إنشاء بالموقع قاعدة خرسانية لمفاتيح حلقية أو وحدة قياس جهد متوسط أي نوع | EA | SAR | Unit Rate | يلزم التنبه الى : القاعدة تخص (مفاتيح حلقية أو وحدة قياس جهد متوسط). البند لا يشمل تركيب المعدة. البند يشمل إزالة القاعدة الخرسانية القديمة عند الحاجة.
308020102 | Breakdown | توريد وتركيب أو إنشاء بالموقع قاعدة خرسانية لمفتاح قابل للتوسعة زيتي أو غازي ج.متوسط | Supplying and installation or constructing at site of concrete foundation for MV, one leg Extensible SWGR Oil or SF6 type توريد و تركيب أو إنشاء بالموقع قاعدة خرسانية لمفتاح قابل للتوسعة زيتي أو غازي جهد متوسط (للخلية الواحدة ) | EA | SAR | Unit Rate | يلزم التنبه الى : القاعدة تخص (مفتاح قابل للتوسعة زيتي أو غازي جهد متوسط). وحدة القياس للخلية الواحدة . البند لا يشمل تركيب المعدة. البند يشمل إزالة القاعدة الخرسانية القديمة عند الحاجة.
308020103 | Breakdown | توريد وتركيب أو إنشاء بالموقع لقاعدة خرسانية لمحول<=1000 | Supplying and installation or constructing at site of concrete foundation for transformer up to and including 1000 Kva توريد و تركيب أو إنشاء بالموقع لقاعدة خرسانية لمحول حتى و يشمل 1000 ك .ف.أ | EA | SAR | Unit Rate | يلزم التنبه الى : القاعدة تخص (لمحول سعة 1000 ك .ف.أ أو أقل). البند لا يشمل تركيب المعدة. البند يشمل إزالة القاعدة الخرسانية القديمة عند الحاجة.
308020104 | Breakdown | توريد وتركيب أو إنشاء بالموقع لقاعدة خرسانية لمحول >1000<=1500 | Supplying and installation or constructing at site of concrete foundation for transformer above 1000 Kva up to and including 1500 Kva توريد و تركيب أو إنشاء بالموقع لقاعدة خرسانية لمحول أكبر من 1000 ك .ف.أ حتى و يشمل 1500 ك.ف.أ | EA | SAR | Unit Rate | يلزم التنبه الى : القاعدة تخص (لمحول سعة أكبر من 1000 ك .ف.أ حتى و يشمل سعة 1500 ك.ف.أ والبند لا يشمل القاعدة الخاصة بالمحول سعة 1000 ك .ف.أ ). البند لا يشمل تركيب المعدة. البند يشمل إزالة القاعدة الخرسانية القديمة عند الحاجة.
308020105 | Breakdown | توريد وتركيب أو إنشاء بالموقع لقاعدة خرسانية لمحطة وحدة <=1000 | Supplying and installation or constructing at site of concrete foundation for Unit S/S, up to and including 1000 KVA توريد و تركيب أو إنشاء بالموقع لقاعدة خرسانية لمحطة وحدة حتى و يشمل 1000 ك.ف.أ | EA | SAR | Unit Rate | يلزم التنبه الى : القاعدة تخص (محطة وحدة سعة 1000 ك .ف.أ أو أقل). البند لا يشمل تركيب المعدة. البند يشمل إزالة القاعدة الخرسانية القديمة عند الحاجة.
308020106 | Breakdown | توريد وتركيب أو إنشاء بالموقع لقاعدة خرسانية لمحطة وحدة >1000<=1500 | Supplying and installation or constructing at site of concrete foundation for Unit S/S, above 1000 KVA up to and including 1500 KVA توريد و تركيب أو إنشاء بالموقع لقاعدة خرسانية لمحطة وحدة أكبر من 1000 حتى و يشمل 1500 ك.ف.أ | EA | SAR | Unit Rate | يلزم التنبه الى : القاعدة تخص (محطة وحدة سعة أكبر من 1000 ك .ف.أ حتى و يشمل سعة 1500 ك.ف.أ والبند لا يشمل القاعدة الخاصة بمحطة وحدة سعة 1000 ك .ف.أ ). البند لا يشمل تركيب المعدة. البند يشمل إزالة القاعدة الخرسانية القديمة عند الحاجة.
308020107 | Breakdown | توريد حصباء (بحص) وفردها بالسماكة المطلوبة | Supplying and laying of gravel, with required thickness layer, including levelling and compaction inside S/S inset or to repair gravel furnished sidewalk توريد حصباء (بحص) و فردها بالسماكة المطلوبة و عمل التسوية و الميزانية داخل حيز المحطات الفرعية أو إعادة إصلاح الممرات الجانبية المفروشة بالبحص و الحصى | M3 | SAR | Unit Rate | يلزم التنبه الى: البند يستخدم داخل حيز المحطات الفرعية أو لإعادة إصلاح الممرات الجانبية المفروشة بالبحص والحصى. البند يشمل فرش وفرد البحص بالسماكة المطلوبة حسب توجيهات الشركة. وحدة القياس بالمتر المكعب للكمية المفرودة والمفروشة من البحص و الحصى.
308020108 | Breakdown | توريد وتركيب اغطية خرسانية جانبية لقواعد المعدات الارضية القائمة | Supplying and installation or constructing at site of concrete sides covers for existing foundations for U/G equipment ( not to be used for new concrete foundations ) توريد و تركيب أغطية خرسانية جانبية لقواعد المعدات الأرضية القائمة (البند لا يستخدم عند تركيب القواعد الخرسانية الجديدة) | EA | SAR | Unit Rate | يلزم التنبه الى : البند يستخدم فقط لأغراض الصيانة في حال فقد أو تلف ألاغطية الخرسانية. البند لا يستخدم عند تركيب القواعد الخرسانية الجديدة حيث ان الاغطية الخرسانية مشمولة مع بنود توريد وتركيب القواعد الخرسانية الجديدة. وحدة القياس باالغطاء الواحد.
309000000 | Description | أعمال معدات الشبكة الأرضية | PAD-MOUNTED EQUIPMENT WORKS أعمال معدات الشبكة الأرضية
309010000 | Description | أعمال معدات الجهد المنخفض الارضية | LV PAD-MOUNTED EQUIPMENT WORKS أعمال معدات الجهد المنخفض الارضية
309010100 | Description | تركيب معدات الجهد المنخفض الارضية | INSTALLATION OF LV PAD-MOUNTED EQUIPMENT Installation of LV panel (LVDP) ,MiniPillar (Distribution Cabinet), and circuit breakers on prepared indoor or outdoor foundations including removal of shipping covers and bolts, levelling and fixing of the equipment and all accessories,with supplying and fixing screws for it and close opening holes, bond all metal works with the existing switchgear and with earth-grid, supplying and installation of plate by engrave numbers and capacity of equipment on plates, installation of danger and COMPANY monogram plates, plant tags and pre-commissioning tests, etc. Including returning all surplus materials to specified placeas as instructed by the COMPANY , insatlling and connecting terminal lugs to the equipment and connecting the terminations ( excluding new terminations and grounding works ) تركيب معدات الجهد المنخفض الارضية تركيب لوحات وقواطع الجهد المنخفض على قواعد داخل أو خارج مبنى شاملا فك وإعادة الأغطية وتثبيت ووزن المعدة و الملحقات مع توريد وتركيب مسامير تثبيت المعدة، وأغلاق الفتحات وربط الأعمال المعدنية ولوحة المفاتيح مع نقاط التأريض وتوريد وتركيب لوحة محفور عليها رقم وسعة المعدة، وتركيب لوحات الخطر وشعار الشركة وتعريف المعدة وعمل اختبارات ما قبل التشغيل ...الخ مع إعادة المواد الفائضة إلى المواقع المحددة حسب توجيه الشركة شاملا عمل وتركيب المرابط والتوصيل بالمعدة وربط النهايات الطرفية ( لا يشمل اعمال النهايات الطرفية الجديدة واعمال التأريض) |  |  |  | جميع البنود التي تندرج تحت هذا البند الشامل ينطبق عليها ما هو موضح بهذا البند من اعمال ومتطلبات وهو عنوان وشرح لما يندرج بعده من بنود وليس له وحدة قياس ولا سعر. ((يوجد شرح تفصيلي للبند في الدليل))
309010101 | Breakdown | تركيب لوحة توزيع فرعية حديدة | Installation of steel type MiniPillar (Distribution Cabinet) تركيب لوحة توزيع فرعية حديدية | EA | SAR | Unit Rate | يلزم التنبه الى : نوع المعدة المركبة (لوحة توزيع فرعية حديدية). البند لا يشمل توريد وتركيب القاعدة الخرسانية.
309010102 | Breakdown | تركيب لوحة توزيع فرعية مصنوعة من الالياف الزجاجية بقاعدتها (الجزء السفلي) | Installation of fiber glass type MiniPillar (Distribution Cabinet) with its foundation ( lower part ) and fixing it by concrete, including excavation and reinstatement works تركيب لوحة توزيع فرعية بقاعدتها ( الجزء السفلي ) مصنوعة من الألياف الزجاجية و تثبيتها بالخرسانة بما في ذلك الحفر و الردم | EA | SAR | Unit Rate | يلزم التنبه الى : نوع المعدة المركبة (لوحة توزيع فرعية من نوع الألياف الزجاجية). البند يشمل توريد وصب الخرسانة الخاصة بتثبيت القاعدة. البند لا يشمل توريد وتركيب القاعدة الخرسانية عند الحاجة.
309010103 | Breakdown | تركيب لوحة توزيع رئيسية ج.منخفض <=1600 | Installation of LV Distribution Panel (LVDP) up to and including 1600 A تركيب لوحة توزيع رئيسية جهد منخفض حتى و يشمل 1600 أمبير | EA | SAR | Unit Rate | يلزم التنبه الى: نوع المعدة المركبة (لوحة توزيع رئيسية). سعة المعدة ( سعة 1600 أمبير أو أقل). البند لا يشمل توريد وتركيب القاعدة الخرسانية.
309010104 | Breakdown | تركيب لوحة توزيع رئيسية ج.منخفض >1600 | Installation of LV Distribution Panel (LVDP) above 1600 A تركيب لوحة توزيع رئيسية جهد منخفض أكبر من 1600 أمبير | EA | SAR | Unit Rate | يلزم التنبه الى: نوع المعدة المركبة (لوحة توزيع رئيسية). سعة المعدة ( سعة أكبر من 1600 أمبير والبند لا يشمل تركيب لوحة توزيع سعة 1600 أمبير). البند لا يشمل توريد وتركيب القاعدة الخرسانية.
309010200 | Description | استبدال معدات الجهد المنخفض الأرضية | REPLACEMENT OF LV PAD-MOUNTED EQUIPMENT Removal and installation of equipment including removal of shipping covers and bolts, levelling and fixing of the equipment and all accessories, with supplying and fixing screws for it and close opening holes, connecting / disconnecting all cables, re-connecting of equipment earthing and fixing all parts ( in the same site ), supplying and installation of plate by engrave numbers and capacity of equipment on plates, installation of danger and COMPANY monogram plates, plant tags and pre-commissioning tests, Also including receiving and returning equipment and surplus materials from / to COMPANY warehouse, including excavations, backfilling and reinstatement works, with cleaning and returning of removed materials to company warehouse / reversing / scrap area as per SEC requirements considering documentation of all removed and returned materials if required ( excluding new terminations, jointing and grounding works ) إستبدال معدات الجهد المنخفض الأرضية فك و تركيب المعدات شاملاً فك و إعادة الأغطية و تثبيت و وزن المعدة و الملحقات مع توريد و تركيب مسامير تثبيت المعدة و أغلاق الفتحات و فصل و توصيل جميع الكابلات و فصل و إعادة توصيل تأريض المعدة بشبكة التأريض و تثبيت جميع الأجزاء ( في نفس الموقع )، و توريد و تركيب لوحة محفور عليها رقم و سعة المعدة، و تركيب لوحات الخطر و شعار الشركة و تعريف المعدة، و يشمل أيضاً إستلام و إعادة المعدات و المواد الفائضة من و إلى مستودعات الشركة بما في ذلك أعمال الحفر و الردم و عمل إختبارات ما قبل التشغيل ...الخ شاملاً تنظيف المواد المزالة و إعادتها للمستودعات أو ساحة الرجيع / التخريد بحسب متطلبات و ضوابط الشركة مع توثيق جميع المواد المزالة و المرتجعة بدقة و إزالة و ترحيل المخلفات مع تنظيف الموقع حسب طلب الشركة عند الحاجة ( البند لا يشمل أعمال النهايات الطرفية و وصلات اللحام و أعمال التأريض الجديدة |  |  |  | جميع البنود التي تندرج تحت هذا البند الشامل ينطبق عليها ما هو موضح بهذا البند من اعمال ومتطلبات وهو عنوان وشرح لما يندرج بعده من بنود وليس له وحدة قياس ولا سعر. ((يوجد شرح تفصيلي للبند في الدليل))
309010201 | Breakdown | استبدال لوحة توزيع فرعية ج.منخفض حديدية / الياف زجاجية أي سعة لا يشمل استبدال القاعدة | Replacement of steel / fiber glass type MiniPillar (Distribution Cabinet), any rate ( excluding replacement of foundation ) استبدال لوحة توزيع فرعية جهد منخفض حديدية / الياف زجاجية أي سعة لا يشمل استبدال القاعدة | EA | SAR | Unit Rate | يلزم التنبه الى: نوع المعدة المستبدلة (لوحة توزيع فرعية حديدية أو من نوع الياف زجاجية). البند لا يشمل استبدال القاعدة.
309010202 | Breakdown | استبدال لوحة توزيع فرعية ج.منخفض الياف بقاعدتها ( الجزء السفلي ) | Replacement of fiber glass type MiniPillar (Distribution Cabinet) with its foundation ( lower part ) استبدال لوحة توزيع فرعية نوع الياف زجاجية بقاعدتها ( الجزء السفلي ) جهد منخفض | EA | SAR | Unit Rate | يلزم التنبه الى: نوع المعدة المستبدلة (لوحة توزيع فرعية من نوع الياف زجاجية). البند يشمل استبدال القاعدة (الجزء السفلي).
309010203 | Breakdown | استبدال لوحة توزيع رئيسية ج.منخفض <=1600 امبير بدون استبدال القاعدة | Replacement of LV Distribution Panel (LVDP) , up to and including 1600 A. ( excluding replacement of the concrete foundation ) استبدال لوحة توزيع رئيسية جهد منخفض حتى ويشمل 1600 أمبير لا يشمل استبدال القاعدة الخرسانية | EA | SAR | Unit Rate | يلزم التنبه الى: نوع المعدة المستبدلة (لوحة توزيع رئيسية). سعة المعدة ( سعة 1600 أمبير أو أقل). البند لا يشمل استبدال القاعدة الخرسانية.
309010204 | Breakdown | استبدال لوحة توزيع رئيسيةج. منخفض >1600 امبير بدون استبدال القاعدة | Replacement of LV Distribution Panel (LVDP) , above 1600 A. ( excluding replacement of the concrete foundation ) استبدال لوحة توزيع رئيسية جهد منخفض أكبر من 1600 أمبير لا يشمل استبدال القاعدة الخرسانية | EA | SAR | Unit Rate | يلزم التنبه الى: نوع المعدة المستبدلة (لوحة توزيع رئيسية). سعة المعدة ( سعة أكبر من 1600 أمبير والبند لا يشمل استبدال لوحة توزيع سعة 1600 أمبير) البند لا يشمل استبدال القاعدة الخرسانية.
309010205 | Breakdown | استبدال لوحة توزيع فرعية ج.منخفض حديدية بأخرى من نوع الياف زجاجية | Replacement of steel type MiniPillar by fiber glass type MiniPillar (Distribution Cabinet), any size (including removal of the concrete foundation) استبدال لوحة توزيع فرعية جهد منخفض حديدية بأخرى من نوع الياف زجاجية اي سعه شاملا ازالة القاعدة الخرسانية | EA | SAR | Unit Rate | يلزم التنبه الى: البند يستخدم لاستبدال لوحة توزيع فرعية حديدية بأخرى من نوع الياف زجاجية. البند يشمل ازالة القاعدة الخرسانية القديمة.
309010300 | Description | ازاحة / رفع او خفض معدات الجهد المنخفض الأرضية لمسافة لا تتجاوز 50 متر | RELOCATION / RAISING OR LOWERING OF LV PAD MOUNTED EQUIPMENTS WITH IN ADISTANCE OF 50M DIAMETER Removal and installation of same equipment including removal of shipping covers and bolts, levelling and fixing of the equipment and all accessories, with supplying and fixing screws for it and close opening holes, connecting / disconnecting all cables, re-connecting of equipment earthing and fixing all parts ( within a distance of 50m ), also, including receiving and returning equipment and surplus materials from / to COMPANY warehouse, including excavations, backfilling and reinstatement works, supplying backfilling materials if required, pre-commissioning tests and restoring previous setup, including removal / transferring of debris ( including removal of existing foundation if required ) / surplus materials to specified dumping area and cleaning the site as per SEC requirements ( excluding new terminations, jointing and grounding works and excavation for new cables laying ) إزاحة / رفع أو خفض معدات الجهد المنخفض الأرضية لمسافة لا تتجاوز 50 متر فك و تركيب نفس المعدات شاملاً فك و إعادة الأغطية و تثبيت و وزن المعدة و الملحقات مع توريد و تركيب مسامير تثبيت المعدة و إغلاق الفتحات و فصل و توصيل جميع الكابلات و فصل و إعادة توصيل تأريض المعدة بشبكة التأريض و تثبيت جميع الأجزاء (لمسافة لا تتجاوز 50 متر) و يشمل أيضا إستلام المعدات و إعادة المواد الفائضة من و إلى مستودعات الشركة شاملاً أعمال الحفر و الردم و الدك و توريد مواد الدفان عند الحاجة و إعادة الوضع إلى ما كان عليه و عمل إختبارات ما قبل التشغيل ...الخ وشاملاً إزالة وترحيل المخلفات ( وازالة القاعدة القديمة عند الحاجة) مع تنظيف الموقع حسب طلب الشركة عند الحاجة ( البند لا يشمل أعمال النهايات الطرفية و وصلات اللحام و أعمال التأريض الجديدة و أعمال الحفريات للتمديدات الجديدة |  |  |  | جميع البنود التي تندرج تحت هذا البند الشامل ينطبق عليها ما هو موضح بهذا البند من اعمال ومتطلبات وهو عنوان وشرح لما يندرج بعده من بنود وليس له وحدة قياس ولا سعر. ((يوجد شرح تفصيلي للبند في الدليل))
309010301 | Breakdown | أزاحة لوحة توزيع فرعية حديدية بدون ازاحة القاعدة | Relocation of steel type minipillar (Distribution Cabinet) without relocation of the concrete foundation إزاحة لوحة توزيع فرعية حديدية بدون إزاحة القاعدة الخرسانية | EA | SAR | Unit Rate | يلزم التنبه الى: نوع المعدة المزاحة (لوحة توزيع فرعية حديدية). البند لإزاحة المعدة فقط بدون إزاحة القاعدة الخرسانية. البند يشمل إزالة القاعدة الخرسانية القديمة عند الحاجة.
309010302 | Breakdown | إزاحة لوحة توزيع فرعية أي نوع مع ازاحة القاعدة | Relocation of any type Mini-pillar (Distribution Cabinet) with its foundation (concrete foundation for steel type / lower part of fiber glass type ) إزاحة لوحة توزيع فرعية أي نوع مع إزاحة القاعدة ( الخرسانية للوحة الحديدية و الفايبر / الجزء السفلي للوحة الفايبر ) | EA | SAR | Unit Rate | يلزم التنبه الى: نوع المعدة المزاحة ( لوحة توزيع فرعية أي نوع سواء حديدية او نوع الياف زجاجية). البند لإزاحة المعدة مع إزاحة القاعدة (القاعدة الخرسانية للوحة الحديدية و الفايبر أو الجزء السفلي للوحة التوزيع من نوع الياف زجاجية).
309010303 | Breakdown | إزاحة لوحة توزيع رئيسية <=1600 أمبير بدون ازاحة القاعدة | Relocation of LV Distribution Panel (LVDP) up to and including 1600A without relocation of the concrete foundation. إزاحة لوحة توزيع رئيسية حتى و يشمل 1600 أمبير بدون إزاحة القاعدة الخرسانية | EA | SAR | Unit Rate | يلزم التنبه الى: نوع المعدة المزاحة (لوحة توزيع رئيسية). سعة المعدة ( سعة 1600 أمبير أو أقل). البند لإزاحة المعدة فقط بدون إزاحة القاعدة الخرسانية. البند يشمل إزالة القاعدة الخرسانية القديمة عند الحاجة.
309010304 | Breakdown | إزاحة لوحة توزيع رئيسية >1600 أمبير بدون ازاحة القاعدة | Relocation of LV Distribution Panel (LVDP) above 1600A without relocation of the concrete foundation إزاحة لوحة توزيع رئيسية أكبر من 1600 أمبير بدون إزاحة القاعدة الخرسانية | EA | SAR | Unit Rate | يلزم التنبه الى: نوع المعدة المزاحة (لوحة توزيع رئيسية). سعة المعدة ( سعة أكبر من 1600 أمبير والبند لا يشمل إزاحة لوحة توزيع سعة 1600 أمبير) البند لإزاحة المعدة فقط بدون إزاحة القاعدة الخرسانية. البند يشمل إزالة القاعدة الخرسانية القديمة عند الحاجة.
309010305 | Breakdown | إزاحة لوحة توزيع رئيسية <=1600 أمبير مع ازاحة القاعدة | Relocation of LV Distribution Panel (LVDP) up to and including 1600A , with its concrete foundation إزاحة لوحة توزيع رئيسية حتى و يشمل 1600 أمبير مع إزاحة القاعدة الخرسانية | EA | SAR | Unit Rate | يلزم التنبه الى: نوع المعدة المزاحة (لوحة توزيع رئيسية). سعة المعدة ( سعة 1600 أمبير أو أقل). البند لإزاحة المعدة مع إزاحة القاعدة الخرسانية.
309010306 | Breakdown | إزاحة لوحة توزيع رئيسية >1600 أمبير مع ازاحة القاعدة | Relocation of LV Distribution Panel (LVDP) above 1600A, with its concrete foundation . إزاحة لوحة توزيع رئيسية أكبر من 1600 أمبير مع إزاحة القاعدة الخرسانية | EA | SAR | Unit Rate | يلزم التنبه الى: نوع المعدة المزاحة (لوحة توزيع رئيسية). سعة المعدة ( سعة أكبر من 1600 أمبير والبند لا يشمل إزاحة لوحة توزيع سعة 1600 أمبير). البند لإزاحة المعدة مع إزاحة القاعدة الخرسانية.
309010307 | Breakdown | رفع أوخفض القاعدة مع لوحة التوزيع الفرعية | Raising or lowering, any type Mini-pillar (Distribution Cabinet) with its foundation رفع أو خفض أو تعديل مستوى لوحة توزيع فرعية أي نوع مع رفع أو خفض القاعدة | EA | SAR | Unit Rate | يلزم التنبه الى: نوع المعدة المطلوب رفع أو خفض أو تعديل المستوى لها ( لوحة توزيع فرعية أي نوع سواء حديدية او نوع الياف زجاجية). البند لرفع أو خفض أو تعديل مستوى المعدة مع رفع أو خفض أو تعديل مستوى القاعدة (القاعدة الخرسانية للوحة الحديدية و الفايبر أو الجزء السفلي للوحة التوزيع من نوع الياف زجاجية).
309010308 | Breakdown | رفع أوخفض القاعدة مع لوحة التوزيع الرئيسية <=1600 أمبير | Raising or lowering, LV Distribution Panel (LVDP) up to and including 1600A , with its concrete foundation رفع أو خفض أو تعديل مستوى لوحة توزيع رئيسية حتى و يشمل 1600 أمبير مع رفع أو خفض القاعدة الخرسانية | EA | SAR | Unit Rate | يلزم التنبه الى: نوع المعدة المطلوب رفع أو خفض أو تعديل المستوى لها ( لوحة توزيع رئيسية). سعة المعدة ( سعة 1600 أمبير أو أقل). البند لرفع أو خفض أو تعديل مستوى المعدة مع رفع أو خفض أو تعديل مستوى القاعدة الخرسانية.
309010309 | Breakdown | رفع أوخفض القاعدة مع لوحة التوزيع الرئيسية > 1600 أمبير | Raising or lowering, LV Distribution Panel (LVDP) above 1600A , with its concrete foundation . رفع أو خفض أو تعديل مستوى لوحة توزيع رئيسية أكبر من 1600 أمبير مع رفع أو خفض القاعدة الخرسانية | EA | SAR | Unit Rate | يلزم التنبه الى: نوع المعدة المطلوب رفع أو خفض أو تعديل المستوى لها ( لوحة توزيع رئيسية). سعة المعدة ( سعة أكبر من 1600 أمبير والبند لا يشمل رفع أو خفض أو تعديل مستوى لوحة توزيع سعة 1600 أمبير). البند لرفع أو خفض أو تعديل مستوى المعدة مع رفع أو خفض أو تعديل مستوى القاعدة الخرسانية.
309010400 | Description | ازالة معدات الجهد المنخفض الأرضية | REMOVAL OF LV PAD MOUNTED EQUIPMENT Removal of all materials, equipment with it accessories from the site and all necessary disconnection, removal, excavation, backfilling, reinstatement of the damaged surfaces works, including supplying back filling materials if required and restoring previous setup, with cleaning and returning of removed materials tocompany warehouse / reversing / scrap area as per SEC requirements considering documentation of all removed and returned materials as required including removal / transferring of debris / surplus materials to specified dumping area and cleaning the site, cutting and burying the cables with required depth as per SEC requirements ازالة معدات الجهد المنخفض الأرضية إزالة المواد والمعدات بملحقاتها من الموقع نهائيا وما يلزم من اعمال الفصل والفك والحفريات والردم والدك وتوريد مواد الدفان عند الحاجه وإصلاح الأسطح وإعادة الموقع للحالة التي كان عليها. مع تنظيف المواد المزالة وإعادتها للمستودعات او ساحة الرجيع / التخريد بحسب متطلبات وضوابط الشركة مع توثيق جميع المواد المزالة والمرتجعة بدقة شاملا إزالة وترحيل المخلفات مع تنظيف الموقع ودفن الكابلات بالعمق المطلوب حسب طلب الشركة |  |  |  | جميع البنود التي تندرج تحت هذا البند الشامل ينطبق عليها ما هو موضح بهذا البند من اعمال ومتطلبات وهو عنوان وشرح لما يندرج بعده من بنود وليس له وحدة قياس ولا سعر. ((يوجد شرح تفصيلي للبند في الدليل))
309010401 | Breakdown | إزالة لوحة توزيع فرعية أي نوع مع ازالة القاعدة | Removal of any type LV MiniPillar (Distribution Cabinet) with its foundation إزالة لوحة توزيع فرعية أي نوع مع ازالة القاعدة | EA | SAR | Unit Rate | يلزم التنبه الى: نوع المعدة المزالة ( لوحة توزيع فرعية أي نوع سواء حديدية او نوع الياف زجاجية). البند لإزلة المعدة مع إزالة القاعدة (القاعدة الخرسانية للوحة الحديدية و الفايبر أو الجزء السفلي للوحة التوزيع من نوع الياف زجاجية).
309010402 | Breakdown | إزالة لوحة توزيع رئيسية ج.منخفض أي سعة بدون ازالة القاعدة الخرسانية | Removal of any size LV Distribution Panel (LVDP), without removal of its concrete foundation إزالة لوحة توزيع رئيسية جهد منخفض أي سعة بدون ازالة القاعدة الخرسانية | EA | SAR | Unit Rate | يلزم التنبه الى: نوع المعدة المزالة (لوحة توزيع رئيسية). سعة المعدة ( أي سعة). البند لإزلة المعدة بدون إزالة القاعدة الخرسانية.
309010403 | Breakdown | إزالة لوحة توزيع رئيسية ج.منخفض أي سعة شاملا ازالة القاعدة | Removal of any size LV Distribution Panel (LVDP) with removal of its concrete foundation إزالة لوحة توزيع رئيسية جهد منخفض اي سعة شاملا ازالة القاعدة الخرسانية | EA | SAR | Unit Rate | يلزم التنبه الى: نوع المعدة المزالة (لوحة توزيع رئيسية). سعة المعدة ( أي سعة). البند لإزلة المعدة مع إزالة القاعدة الخرسانية.
309010500 | Description | منوعات وملحقات معدات الجهد المنخفض الارضية | MISCELLANEOUS AND ACCESSORIES OF LV PAD MOUNTED EQUIPMENT منوعات وملحقات معدات الجهد المنخفض الارضية
309010501 | Breakdown | فصل او توصيل كابل ج.منخفض رباعي قائم/اربع فازات آحادي بالمعدات الأرضية القائمة | Disconnection / Connection of any size existing ( 4/ cores or 4x1/ core ) LV cable with termination / lugs / direct connection to existing pad mounted equipment فصل او توصيل كابل جهد منخفض قائم رباعي الاطوار او اربع فازات احادية اي مقاس المجهز بنهاية طرفية / مرابط رأس / مباشرة بالمعدات الأرضية القائمة | EA | SAR | Unit Rate | يلزم التنبه الى : البند يستخدم لأغراض الصيانة فقط. البند لأعمال الفصل او التوصيل ، أي انه في حال قيام المقاول بأعمال الفصل و التوصيل فتحسب الكمية 2.
309010502 | Breakdown | تركيب قاطع تيار رئيسي ج.منخفض في لوحة توزيع رئيسية أو داخل لوحة توزيع رئيسية لمحطة مدمجة أو وحدة أو غرفة أي مقاس | Installation of Main LV Circuit Breaker inside any size LV Distribution Panel (LVDP) or inside LV Distribution Panel (LVDP) for Compact (Package) /unit/ room S/S including disconnection / reconnection works تركيب قاطع تيار رئيسي جهد منخفض في لوحة توزيع رئيسية او داخل لوحة توزيع رئيسية لمحطة مدمجة أو وحدة أو غرفة محطة توزيع أي مقاس | EA | SAR | Unit Rate | يلزم التنبه الى : العمل يخص تركيب القاطع. نوع القاطع (رئيسي).
309010503 | Breakdown | تركيب قاطع تيار فرعي ج.منخفض في لوحة توزيع رئيسية / فرعية أو داخل لوحة توزيع رئيسية لمحطة مدمجة أو وحدة أو غرفة أي مقاس | Installation of branch LV Circuit Breaker inside any size LV Distribution Panel (LVDP) / minipillar or inside LV Distribution Panel (LVDP) for Compact (Package) /unit/ room S/S including disconnection / reconnection works تركيب قاطع تيار فرعي جهد منخفض في لوحة توزيع رئيسية / فرعية او داخل لوحة توزيع رئيسية لمحطة مدمجة أو وحدة أو غرفة محطة توزيع أي مقاس | EA | SAR | Unit Rate | يلزم التنبه الى : العمل يخص تركيب القاطع. نوع القاطع (فرعي).
309010504 | Breakdown | إستبدال القاطع الرئيسي ج.منخفض في لوحة توزيع رئيسية أو داخل لوحة توزيع رئيسية لمحطة مدمجة أو وحدة أو غرفة | Replacement of LV Main CB for any size LV Distribution Panel (LVDP) or inside LV Distribution Panel (LVDP) for Compact (Package) /unit/ room S/S including disconnection / reconnection works. إستبدال القاطع الرئيسي للجهد المنخفض في لوحة توزيع رئيسية أو داخل لوحة توزيع رئيسية لمحطة مدمجة أو وحدة أو غرفة محطة توزيع شاملاً أعمال الفصل و التوصيل | EA | SAR | Unit Rate | يلزم التنبه الى : البند يستخدم لأغراض الصيانة. العمل يخص استبدال القاطع. نوع القاطع (رئيسي). البند يشمل أعمال الفصل و التوصيل.
309010505 | Breakdown | إستبدال القاطع الفرعي ج.منخفض في لوحة توزيع رئيسية / فرعية أو داخل لوحة توزيع رئيسية لمحطة مدمجة أو وحدة أو غرفة | Replacement of LV branch CB for any size LV Distribution Panel (LVDP) / minipillar or inside LV Distribution Panel (LVDP) for Compact (Package) /unit/ room S/S including disconnection / reconnection works. إستبدال القاطع الفرعي للجهد المنخفض في لوحة توزيع رئيسية / فرعية أو داخل لوحة توزيع رئيسية لمحطة مدمجة أو وحدة أو غرفة محطة نوزيع شاملاً أعمال الفصل و التوصيل | EA | SAR | Unit Rate | يلزم التنبه الى : البند يستخدم لأغراض الصيانة. العمل يخص استبدال القاطع. نوع القاطع (فرعي). البند يشمل أعمال الفصل و التوصيل.
309010506 | Breakdown | تركيب منصهرات مع الحامل ج.منخفض في لوحة توزيع رئيسية أي مقاس | Installation of fuse assembly with fuses at an existing LV Distribution panel (LVDP), any size تركيب منصهرات مع الحامل جهد منخفض في لوحة توزيع رئيسية قائمة أي مقاس | ASM | SAR | Unit Rate | يلزم التنبه الى : العمل يخص تركيب المنصهرات مع الحامل في لوحة توزيع رئيسية. وحدة القياس للحامل مع المنصهرات للأربع فازات.
309010507 | Breakdown | استبدال منصهرفي عداد/ لوحة توزيع فرعية او رئيسية | Replacement of an LV fuse for meters / MiniPillar (Distribution Cabinet) or LV Distribution Panel (LVDP) أستبدال منصهر في عداد / لوحة توزيع فرعية أو رئيسية | EA | SAR | Unit Rate | يلزم التنبه الى : البند يستخدم لأغراض الصيانة. العمل يخص استبدال منصهر في عداد أو لوحة توزيع فرعية أو رئيسية. وحة القياس بالمنصهر الواحد.
309010508 | Breakdown | استبدال قاعدة منصهرات في لوحة توزيع فرعية او رئيسية | Replacement of an LV fuse-base / rail of MiniPillar (Distribution Cabinet) or LV Distribution Panel (LVDP) including disconnection / reconnection works إستبدال قاعدة منصهرات في لوحة توزيع فرعية أو رئيسية شاملاً أعمال الفصل و التوصيل | EA | SAR | Unit Rate | يلزم التنبه الى : البند يستخدم لأغراض الصيانة. العمل يخص استبدال قاعدة المنصهرات في لوحة توزيع فرعية أو رئيسية. وحة القياس بقاعدة المنصهرات الواحدة. البند يشمل اعمال الفصل والتوصيل وفك وإعادة تركيب المنصهرات.
309010509 | Breakdown | أستبدال قضيب توصيل في لوحة توزيع فرعية | Replacement of LV bus bar for MiniPillar (Distribution Cabinet) including replacement of sockets for fixing bus bar and disconnection / reconnection works إستبدال قضيب توصيل في لوحة توزيع فرعية شاملاً استبدال حوامل تثبيت القضيب عند الحاجة وأيضاَ أعمال الفصل و التوصيل | EA | SAR | Unit Rate | يلزم التنبه الى : البند يستخدم لأغراض الصيانة. العمل يخص استبدال قضيب توصيل في لوحة توزيع فرعية. وحة القياس بقضيب التوصيل الواحد. البند يشمل اعمال الفصل والتوصيل. البند يشمل استبدال حوامل تثبيت القضيب عند الحاجة.
309010510 | Breakdown | أستبدال قضيب توصيل في لوحة توزيع رئيسية | Replacement of LV bus bar for LV Distribution Panel (LVDP) including replacement of sockets for fixing bus bar and disconnection / reconnection works إستبدال قضيب توصيل في لوحة توزيع رئيسية شاملاً استبدال حوامل تثبيت القضيب عند الحاجة وشاملا أعمال الفصل و التوصيل | EA | SAR | Unit Rate | البند يستخدم لأغراض الصيانة. العمل يخص استبدال قضيب توصيل في لوحة توزيع رئيسية. وحة القياس بقضيب التوصيل الواحد. البند يشمل أعمال الفصل والتوصيل. البند يشمل استبدال حوامل تثبيت القضيب عند الحاجة.
309010511 | Breakdown | إزالة قاطع ج.منخفض او صندوق فيوزات اى مقاس | Removal of LV Circuit Breaker or fused switch, any size including disconnection / reconnection works إزالة قاطع جهد منخفض او صندوق فيوزات، اى مقاس شاملا اعمال الفصل والتوصيل | EA | SAR | Unit Rate | يلزم التنبه الى : العمل يخص إزالة قاطع جهد منخفض او صندوق فيوزات. وحة القياس بالقاطع الواحد او صندوق الفيوزات الواحد. البند يشمل أعمال الفصل والتوصيل.
309010512 | Breakdown | قراءة احمال محطات التوزيع الفرعية | Load reading of distribution S/S قراءة احمال محطات التوزيع الفرعية | EA | SAR | Unit Rate | يلزم التنبه الى : البند يستخدم لأغراض الصيانة. العمل يخص قراءة أحمال محطات توزيع فرعية . وحة القياس بقراءة جميع أحمال المحطة الواحدة.
309010513 | Breakdown | تركيب وصلة قضيب توصيل إضافية بلوحات الجهد المنخفض | Installation of additional extention link ( adaptor ) for LV distribution panel تركيب وصلة قضيب توصيل إضافية بلوحات الجهد المنخفض | EA | SAR | Unit Rate | يلزم التنبه الى : العمل يخص تركيب وصلة قضيب توصيل إضافية بلوحات الجهد المنخفض. وحة القياس بوصلة القضيب الواحد.
309020000 | Description | اعمال معدات الجهد المتوسط الأرضية | MV PAD-MOUNTED EQUIPMENT WORKS اعمال معدات الجهد المتوسط الارضية
309020100 | Description | تركيب الوحدات الحلقية ومعدات الفصل والتوصيل للجهد المتوسط الأرضية | INSTALLATION OF MV UG SWITCHGEARS Installation of MV UG Switchgears on prepared indoor or outdoor foundations, including removal of shipping covers and bolts, levelling and fixing of the equipment and all accessories for electrical, mechanical and control connections (including installation and connection of communication and control works for smart Switchgears ), installation and connection of EFI and MV fuses with supplying and installation of fixing screws and close opening holes, and connecting all cables and earthing , supplying and installation of plates by engrave numbers and capacity of equipment on plates, installation of danger and COMPANY monogram plates, plant tags and pre-commissioning tests, etc. Also including receiving and returning equipment and surplus materials from / to COMPANY warehouse, including excavations, backfilling and reinstatement works if required, including removal / transferring of debris / surplus materials to specefied dumping area and cleaning the site as per SEC requirements ( excluding new terminations, jointing and grounding works ) تركيب الوحدات الحلقية ومعدات الفصل والتوصيل للجهد المتوسط الارضية تركيب الوحدات الحلقية ومعدات الفصل والتوصيل للجهد المتوسط الارضية على قواعد داخل أو خارج مبنى شاملا فك وإعادة الأغطية وتثبيت ووزن المعدة وتركيب وربط الملحقات اللازمة للربط الكهربائي والميكانيكي والتحكم ( شاملا اعمال تركيب وتوصيل الاتصالات والتحكم في حال الوحدات الحلقية الذكية ) وتركيب و توصيل مبين العطل الأرضي وتركيب فيوزات الجهد المتوسط مع توريد وتركيب مسامير تثبيت المعدة وأغلاق الفتحات وتوصيل جميع الكابلات وتوصيل تأريض المعدة بشبكة التأريض وتوريد وتركيب لوحة محفور عليها رقم وسعة المعدة، وتركيب لوحات الخطر وشعار الشركة وتعريف المعدة، ويشمل أيضا استلام المعدات وإعادة المواد الفائضة من و إلى مستودعات الشركة وعمل اختبارات ما قبل التشغيل ...الخ ,شاملا اعمال الحفر والردم والدك عند الحاجه و إزالة وترحيل المخلفات مع تنظيف الموقع حسب طلب الشركة عند الحاجة ( البند لا يشمل اعمال النهايات الطرفية ووصلات اللحام واعمال التأريض الجديدة ) |  |  |  | جميع البنود التي تندرج تحت هذا البند الشامل ينطبق عليها ما هو موضح بهذا البند من اعمال ومتطلبات وهو عنوان وشرح لما يندرج بعده من بنود وليس له وحدة قياس ولا سعر. ((يوجد شرح تفصيلي للبند في الدليل))
309020101 | Breakdown | تركيب وحدة حلقات رئيسية/وحدة قياس لكبار المشتركين/مفاتيح تحويل آلية ج.متوسط | Installion of any type MV, RMU or Metering Unit for Bulk consumer( stand alone or Metered RMU ) or MV Auto Transfer Switch تركيب وحدة حلقات رئيسية اي نوع أو وحدة قياس لكبار المشتركين ( مستقلة او مدمجة بوحدة حلقية ) أو مفاتيح تحويل آلية للجهد المتوسط | EA | SAR | Unit Rate | يلزم التنبه الى: نوع المعدة المركبة (أي نوع من الوحدات الحلقية الرئيسية أو وحدات قياس لكبار المشتركين أو مفاتيح تحويل آلية للجهد المتوسط). البند لا يشمل توريد وتركيب القاعدة الخرسانية.
309020102 | Breakdown | تركيب مفتاح قابل للتوسعة زيتي/غازي ج.متوسط | Installation of MV, one leg Extensible Oil or SF6 switchgear تركيب مفتاح قابل للتوسعة زيتي أو غازي جهد متوسط ( خلية واحدة ) | EA | SAR | Unit Rate | يلزم التنبه الى: نوع المعدة المركبة (مفتاح خارجي قابل للتوسعة زيتي أو غازي جهد متوسط). البند لا يشمل توريد وتركيب القاعدة الخرسانية. وحدة القياس بالخلية الواحدة
309020103 | Breakdown | تركيب خلية داخلية (قاطع/ مفتاح/ربط/لوحة قياس) ج.متوسط | Installation of MV indoor switchgear ( circuit breaker / LBS switch / bus coupler / Metering panel ) for Extensible switchgear ( group ) تركيب خلية داخلية ( قاطع / مفتاح / ربط / لوحة قياس ) جهد متوسط لمجموعة مفاتيح قابلة للتوسعة | EA | SAR | Unit Rate | يلزم التنبه الى: نوع المعدة المركبة (خلية داخلية جهد متوسط لمجموعة مفاتيح قابلة للتوسعة). وحدة القياس بالخلية الواحدة
309020200 | Description | تركيب محولات احادية وثنائية الجهد ومحطات التوزيع الجهد المتوسط الأرضية | INSTALLATION OF MV UG SINGLE/ DUAL VOLTAGE DISTRIBUTION TRANFORMERS AND SUBSTATIONS Installation of MV UG Single / Dual Voltage distribution Transformers and substations on prepared indoor or outdoor foundations, including removal of shipping covers and bolts, levelling and fixing of the equipment , installation and connection of all accessories, with supplying and installation of fixing screws and close opening holes, and connecting all cables and earthing supplying and installation of plates by engrave numbers and capacity of equipment on plates, installation of danger and COMPANY monogram plates, plant tags and pre-commissioning tests, etc. Also including receiving and returning equipment and surplus materials from / to COMPANY warehouse, including excavations, backfilling and reinstatement works if required, , including removal / transferring of debris / surplus materials to specefied dumping area and cleaning the site as per SEC requirements ( excluding new terminations, jointing and grounding works ) تركيب محولات احادية وثنائية الجهد ومحطات التوزيع الجهد المتوسط الارضية تركيب محولات ومحطات التوزيع الجهد المتوسط الارضية احادية او ثنائية الجهد على قواعد داخل أو خارج مبنى شاملا فك وإعادة الأغطية وتثبيت ووزن المعدة وتركيب وربط الملحقات اللازمة مع توريد وتركيب مسامير تثبيت المعدة وأغلاق الفتحات وتوصيل جميع الكابلات وتوصيل تأريض المعدة بشبكة التأريض وتوريد وتركيب لوحة محفور عليها رقم وسعة المعدة، وتركيب لوحات الخطر وشعار الشركة وتعريف المعدة، ويشمل أيضا استلام المعدات وإعادة المواد الفائضة من و إلى مستودعات الشركة وعمل اختبارات ما قبل التشغيل ...الخ ,شاملا اعمال الحفر والردم والدك عند الحاجه وإزالة وترحيل المخلفات مع تنظيف الموقع حسب طلب الشركة عند الحاجة ( البند لا يشمل اعمال النهايات الطرفية ووصلات اللحام واعمال التأريض الجديدة ) |  |  |  | جميع البنود التي تندرج تحت هذا البند الشامل ينطبق عليها ما هو موضح بهذا البند من اعمال ومتطلبات وهو عنوان وشرح لما يندرج بعده من بنود وليس له وحدة قياس ولا سعر. ((يوجد شرح تفصيلي للبند في الدليل))
309020201 | Breakdown | تركيب محول أرضي <=1000ك.ف.أ | Installtion of pad mounted transformer, up to and including 1000 KVA تركيب محول ارضي حتى ويشمل سعة 1000 ك.ف.أ | EA | SAR | Unit Rate | يلزم التنبه الى: نوع المعدة المركبة (محول ارضي (Transformer)). السعة ( سعة 1000 ك.ف.أ أو اقل) البند لا يشمل توريد وتركيب القاعدة الخرسانية.
309020202 | Breakdown | تركيب محول أرضي>1000<=1500ك.ف.أ | Installation of pad mounted transformer, above 1000KVA up to and including1500 KVA تركيب محول ارضي اكبر من 1000 حتى ويشمل سعة 1500 ك.ف.أ | EA | SAR | Unit Rate | يلزم التنبه الى: نوع المعدة المركبة (محول ارضي (Transformer)). السعة ( سعة أكبر من 1000 ك .ف.أ حتى و يشمل سعة 1500 ك.ف.أ والبند لا يشمل تركيب المحول سعة 1000 ك .ف.أ) البند لا يشمل توريد وتركيب القاعدة الخرسانية.
309020203 | Breakdown | تركيب محطة وحدة <=1000ك.ف.أ | Installation of unit S/S up to and including 1000 KVA تركيب محطة وحدة حتى ويشمل سعة 1000 ك.ف.أ | EA | SAR | Unit Rate | يلزم التنبه الى: نوع المعدة المركبة (محطة وحدة (Unit substsation)). السعة ( سعة 1000 ك.ف.أ أو اقل) البند لا يشمل توريد وتركيب القاعدة الخرسانية.
309020204 | Breakdown | تركيب محطة وحدة >1000<=1500ك.ف.أ | Installation of unit S/S above 1000KVA up to and including 1500 KVA. تركيب محطة وحدة اكبر من 1000 حتى ويشمل سعة 1500 ك.ف.أ | EA | SAR | Unit Rate | يلزم التنبه الى: نوع المعدة المركبة (محطة وحدة (Unit substsation)). السعة ( سعة أكبر من 1000 ك .ف.أ حتى و يشمل سعة 1500 ك.ف.أ والبند لا يشمل تركيب محطة وحدة سعة 1000 ك .ف.أ) البند لا يشمل توريد وتركيب القاعدة الخرسانية.
309020300 | Description | استبدال الوحدات الحلقية ومعدات الفصل والتوصيل الجهد المتوسط الارضية | REPLACEMENT OF MV UG SWITCHGEARS Removal and installation of MV UG Switchgears on prepared indoor or outdoor foundations, including removal and installation of shipping covers and bolts, levelling and fixing of the equipment and all accessories with supplying and installation of fixing screws and close opening holes, and connecting / diconnecting all cables for electrical, mechanical and control connections (including removal /reinstallation and connection / diconnection of communication and control works for smart Switchgears ) and connection of busbars and termination boxes, connecting / diconnecting of earthing and fixing all parts ( in the same site ),replacement of cold/heat shrinkable boots if required and MV fuses, diconnection and connection of EFI..etc with supplying and installation of plates by engrave numbers and capacity of equipment on plates, installation of danger and COMPANY monogram plates, plant tags and pre-commissioning tests, etc. Also including receiving and returning equipment and surplus materials from / to COMPANY warehouse, including excavations , backfilling and reinstatement works if required, with cleaning and returning of removed materials to company warehouse / reversing / scrap area as per SEC requirements considering documentation of all removed and returned materials if required, including dumping of equipment oil if required as per SEC requirements ( excluding new terminations, jointing, grounding works and replacement of concrete foundations ) استبدال الوحدات الحلقية ومعدات الفصل والتوصيل الجهد المتوسط الارضية فك وتركيب الوحدات الحلقية ومعدات الفصل والتوصيل للجهد المتوسط الارضية على قواعد خارجية أو داخل غرفة شاملا فك وإعادة تركيب الأغطية وتثبيت ووزن المعدة و الملحقات مع توريد وتركيب مسامير تثبيت المعدة وأغلاق الفتحات وفصل وتوصيل جميع الكابلات للربط الكهربائي والميكانيكي والتحكم ( شاملا فك واعادة تركيب وتوصيل الاتصالات والتحكم في حال الوحدات الحلقية الذكية ) وربط القضبان وصناديق النهايات وفصل واعادة توصيل تأريض المعدة بشبكة التأريض و تثبيت جميع الأجزاء ( في نفس الموقع )، وأستبدال غطاء الكابلات القابلة للانكماش عند الحاجة والمنصهرات وفصل وتركيب مبين العطل الأرضي .... الخ وتوريد وتركيب لوحة محفور عليها رقم وسعة المعدة وتركيب لوحات الخطر وشعار الشركة وتعريف المعدة، ويشمل أيضا استلام وإعادة المعدات والمواد الفائضة من و إلى مستودعات الشركة بما في ذلك الحفر والردم وعمل اختبارات ما قبل التشغيل ...الخ شاملا تنظيف المواد المزالة وإعادتها للمستودعات او ساحة الرجيع / التخريد بحسب متطلبات وضوابط الشركة مع توثيق جميع المواد المزالة والمرتجعة بدقة وإزالة وترحيل المخلفات مع تنظيف الموقع حسب طلب الشركة شاملا تفريغ زيت المعدة عند الحاجة وحسب متطلبات الشركة ( البند لا يشمل اعمال النهايات الطرفية ووصلات اللحام واعمال التأريض الجديدة واستبدال القواعد الخرسانية ) |  |  |  | جميع البنود التي تندرج تحت هذا البند الشامل ينطبق عليها ما هو موضح بهذا البند من اعمال ومتطلبات وهو عنوان وشرح لما يندرج بعده من بنود وليس له وحدة قياس ولا سعر. ((يوجد شرح تفصيلي للبند في الدليل))
309020301 | Breakdown | استبدال وحدة حلقية رئيسية/ وحدة قياس لكبار المشتركين/ مفاتيح تحويل آلية ج.متوسط | Replacement of any type MV RMU or Metering Unit for Bulk consumer,( stand alone or Metered RMU ) or MV Auto Transfer Switch استبدال وحدة حلقية رئيسية اي نوع أو وحدة قياس لكبار المشتركين ( مستقلة او مدمجة بوحدة حلقية ) أو مفاتيح تحويل آلية للجهد المتوسط | EA | SAR | Unit Rate | يلزم التنبه الى: البند يستخدم لاستبدال وحدة حلقية بوحدة حلقية أو لاستبدال وحدة حلقية بوحدة قياس لكبار المشتركين او لاستبدال وحدة حلقية بمفاتيح تحويل آلية او لاستبدال وحدة قياس لكبار المشتركين بمفاتيح تحويل آلية أو العكس. البند لا يشمل توريد وتركيب القاعدة الخرسانية.
309020302 | Breakdown | استبدال مفتاح قابل للتوسعة زيتي/غازي ج.متوسط | Replacement of MV, one leg Extensible Oil or SF6 switchgear استبدال مفتاح قابل للتوسعة زيتي أو غازي جهد متوسط ( خلية واحدة ) | EA | SAR | Unit Rate | يلزم التنبه الى: نوع المعدة المستبدلة (مفتاح خارجي قابل للتوسعة زيتي أو غازي جهد متوسط). البند لا يشمل توريد وتركيب القاعدة الخرسانية. وحدة القياس بالخلية الواحدة
309020303 | Breakdown | استبدال خلية داخلية (قاطع/مفتاح/ربط/لوحة قياس) ج.متوسط لمجموعة مفاتيح قابلة للتوسعة | Replacement of MV indoor switchgear ( circuit breaker / LBS switch / bus coupler / Metering panel ) for Extensible switchgear ( group ) استبدال خلية داخلية ( قاطع / مفتاح / ربط / لوحة قياس ) جهد متوسط لمجموعة مفاتيح قابلة للتوسعة | EA | SAR | Unit Rate | يلزم التنبه الى: نوع المعدة المستبدلة (خلية داخلية جهد متوسط لمجموعة مفاتيح قابلة للتوسعة). وحدة القياس بالخلية الواحدة
309020400 | Description | استبدال محولات احادية وثنائية الجهد ومحطات التوزيع الجهد المتوسط الارضية | REPLACEMENT OF MV UG SINGLE/ DUAL VOLTAGE DISTRIBUTION TRANSFORMERS AND SUBSTATIONS Removal and Installation of MV UG Single / Dual Voltage distribution Transformers and substation on prepared indoor or outdoor foundations, including removal and installation of shipping covers , levelling and fixing of the equipment and all accessories with supplying and installation of fixing screws and close opening holes, and connecting / diconnecting all cables , connecting / diconnecting of earthing and fixing all parts ( in the same site ),replacement of cold/heat shrinkable boots if required with supplying and installation of plates by engrave numbers and capacity of equipment on plates, installation of danger and COMPANY monogram plates, plant tags and pre-commissioning tests, etc. Also Including receiving and returning equipment and surplus materials from / to COMPANY warehouse, including excavations backfilling and reinstatement works if required, with cleaning and returning of removed materials to Company warehouse / reversing / scrap area as per SEC requirments considering documentation of all removed and returned materials if required, including dumping of equipment oil if required as per SEC requiremints ( excluding new terminations, jointing, grounding works and replacement of concrete foundations ) استبدال محولات احادية وثنائية الجهد ومحطات التوزيع الجهد المتوسط الارضية فك وتركيب محولات ومحطات التوزيع للجهد المتوسط الارضية احادية او ثنائية الجهد على قواعد خارجية أو داخل غرفة شاملا فك وإعادة الأغطية وتثبيت ووزن المعدة و الملحقات مع توريد وتركيب مسامير تثبيت المعدة وأغلاق الفتحات وفصل وتوصيل جميع الكابلات وفصل واعادة توصيل تأريض المعدة بشبكة التأريض وتثبيت جميع الأجزاء ( في نفس الموقع )، وأستبدال غطاء الكابلات القابلة للانكماش عند الحاجة وتوريد وتركيب لوحة محفور عليها رقم وسعة المعدة، وتركيب لوحات الخطر وشعار الشركة وتعريف المعدة، ويشمل أيضا استلام وإعادة المعدات والمواد الفائضة من و إلى مستودعات الشركة بما في ذلك الحفر والردم وعمل اختبارات ما قبل التشغيل ...الخ شاملا تنظيف المواد المزالة وإعادتها للمستودعات او ساحة الرجيع / التخريد بحسب متطلبات وضوابط الشركة مع توثيق جميع المواد المزالة والمرتجعة بدقة وإزالة وترحيل المخلفات مع تنظيف الموقع حسب طلب الشركة عند الحاجة شاملا تفريغ الزيت عند الحاجة وحسب متطلبات الشركة ( البند لا يشمل عمل النهايات الطرفية ووصلات اللحام واعمال التأريض الجديدة واستبدال القواعد الخرسانية ) |  |  |  | جميع البنود التي تندرج تحت هذا البند الشامل ينطبق عليها ما هو موضح بهذا البند من اعمال ومتطلبات وهو عنوان وشرح لما يندرج بعده من بنود وليس له وحدة قياس ولا سعر. ((يوجد شرح تفصيلي للبند في الدليل))
309020401 | Breakdown | استبدال محول أرضي بآخر<=1000ك.ف.أ | Replacement of any pad mounted transformer, with other transformer up to and including 1000 KVA استبدال أي محول ارضي بأخر سعة حتى ويشمل 1000 ك.ف.أ | EA | SAR | Unit Rate | يلزم التنبه الى: نوع المعدة المستبدلة (محول ارضي (Transformer)). البند لا يشمل توريد وتركيب القاعدة الخرسانية. البند يستخدم في حال استبدال أي محول (أي سعة) بمحول آخر سعته 1000 ك.ف.أ أو اقل.
309020402 | Breakdown | استبدال محول أرضي بآخر >1000<=1500ك.ف.أ | Replacement of any pad mounted transformer, with other transformer above 1000KVA up to and including 1500 KVA استبدال أي محول ارضي بأخر اكبر من 1000 حتى ويشمل 1500 ك.ف.أ | EA | SAR | Unit Rate | يلزم التنبه الى: نوع المعدة المستبدلة (محول ارضي (Transformer)). البند لا يشمل توريد وتركيب القاعدة الخرسانية. البند يستخدم في حال استبدال أي محول (أي سعة) بمحول آخر سعة أكبر من 1000 ك .ف.أ حتى و يشمل سعة 1500 ك.ف.أ والبند لا يشمل الإستبدال بمحول سعة 1000 ك .ف.أ.
309020403 | Breakdown | استبدال أي محول أرضي بمحطة وحدة أي سعة | Replacement of any size pad mounted transformer with any size unit S/S استبدال أي محول ارضي بمحطة وحدة أي سعة | EA | SAR | Unit Rate | يلزم التنبه الى: نوع المعدة المستبدلة (محول ارضي بمحطة وحدة). السعة (أي سعة) البند لا يشمل توريد وتركيب القاعدة الخرسانية.
309020404 | Breakdown | استبدال أي محطة وحدة بآخرى <=1000ك.ف.أ | Replacement of any unit S/S with other unit S/S , up to and including 1000 KVA استبدال اي محطة وحدة بأخرى سعة حتى ويشمل 1000 ك.ف.أ | EA | SAR | Unit Rate | يلزم التنبه الى: نوع المعدة المستبدلة (محطة وحدة (Unit substsation)). البند لا يشمل توريد وتركيب القاعدة الخرسانية. البند يستخدم في حال استبدال أي محطة وحدة (أي سعة) بمحطة وحدة آخرى سعته 1000 ك.ف.أ أو اقل.
309020405 | Breakdown | استبدال أي محطة وحدة بأخرى >1000<=1500ك.ف.أ | Replacement of any Unit S/S with other Unit S/S, above 1000KVA up to and including 1500 KVA استبدال أي محطة وحدة بأخرى اكبر من 1000 حتى ويشمل سعة 1500 ك.ف.أ | EA | SAR | Unit Rate | يلزم التنبه الى: نوع المعدة المستبدلة (محطة وحدة (Unit substsation)). البند لا يشمل توريد وتركيب القاعدة الخرسانية. البند يستخدم في حال استبدال أي محطة وحدة (أي سعة) بمحطة وحدة آخرى سعة أكبر من 1000 ك .ف.أ حتى و يشمل سعة 1500 ك.ف.أ والبند لا يشمل الإستبدال بمحطة وحدة سعة 1000 ك .ف.أ.
309020406 | Breakdown | استبدال محطة مدمجة (معلبة) بمحطة مدمجة (معلبة) او بمحطة وحدة اي سعة | Replacement of any Compact (Package) S/S with any other Compact (Package) S/S or unit S/S, any size including removal of concrete foundations if required استبدال محطة مدمجة (معلبة) بمحطة مدمجة (معلبة) او بمحطة وحدة اي سعة شاملا إزالة القواعد الخرسانية عند الحاجة | EA | SAR | Unit Rate | يلزم التنبه الى: نوع المعدة المستبدلة (محطة مدمجة بمحطة مدمجة أو محطة مدمجة بمحطة وحدة). السعة (أي سعة). البند لا يشمل تركيب المفتاح الحلقي في حال استبدال محطة مدمجة بمحطة وحدة. البند لا يشمل توريد وتركيب القاعدة الخرسانية. البند يشمل إزالة القواعد الخرسانية القديمة عند الحاجة.
309020500 | Description | إزاحة / رفع او خفض الوحدات الحلقية ومعدات الفصل والتوصيل الجهد المتوسط الارضية لمسافة لا تتجاوز 50 متر | RELOCATION / RAISING OR LOWERING OF MV UG RMU'S AND SWITCHGEARS WITHIN A DISTANCE OF 50M Removal and Installation of same MV UG Switchgears on prepared indoor or outdoor foundations, including removal and installation of shipping covers and bolts, levelling and fixing of the equipment and all accessories with supplying and installation of fixing screws and close opening holes, and connecting / diconnecting all cables for electrical, mechanical and control connections (including removal / reinstallation and connection / diconnection of communication and control works for smart Switchgears ) and connection of busbars and termination boxes, connecting / diconnecting of earthing and fixing all parts ( within a distance of 50m ),replacement of cold/heat shrinkable boots if required and MV fuses, diconnection and connection of EFI, etc . Also Including receiving and returning equipments and surplus materials from / to COMPANY warehouse, including excavations, backfilling, reinstatement works and supplying backfilling materials if required and pre-commissioning tests, etc. with cleaning and returning of removed materials to Company warehouse / reversing / scrap area ( including removal of existing foundation if required ) as per SEC requirments considering documentation of all removed and returned materials if required ( excluding new terminations, jointing and grounding works and excavation for new cables laying ) إزاحة / رفع او خفض الوحدات الحلقية ومعدات الفصل والتوصيل الجهد المتوسط الارضية لمسافة لا تتجاوز 50 متر فك وتركيب نفس الوحدات الحلقية ومعدات الفصل والتوصيل للجهد المتوسط الارضية على قواعد خارجية أو داخل غرفة شاملا فك وإعادة تركيب الأغطية وتثبيت ووزن المعدة والملحقات مع توريد وتركيب مسامير تثبيت المعدة وأغلاق الفتحات وفصل وتوصيل جميع الكابلات للربط الكهربائي والميكانيكي والتحكم ( شاملا فك واعادة تركيب وتوصيل الاتصالات والتحكم في حال الوحدات الحلقية الذكية ) وربط القضبان وصناديق النهايات وفصل واعادة توصيل تأريض المعدة بشبكة التأريض و تثبيت جميع الأجزاء (لمسافة لا تتجاوز 50 متر )، وأستبدال غطاء الكابلات القابلة للانكماش عند الحاجة والمنصهرات وفصل وتركيب مبين العطل الأرضي .... الخ ويشمل أيضا استلام وإعادة المعدات والمواد الفائضة من وإلى مستودعات الشركة بما في ذلك الحفر والردم والدك وتوريد مواد الدفان عند الحاجه وعمل اختبارات ما قبل التشغيل ...الخ شاملا تنظيف المواد المزالة وإعادتها للمستودعات او ساحة الرجيع / التخريد بحسب متطلبات وضوابط الشركة مع توثيق جميع المواد المزالة والمرتجعة بدقة وإزالة وترحيل المخلفات ( وازالة القاعدة القديمة عند الحاجة ) مع تنظيف الموقع حسب طلب الشركة عند الحاجة ( البند لا يشمل عمل النهايات الطرفية ووصلات اللحام واعمال التأريض الجديدة واعمال الحفريات للتمديدات الجديدة |  |  |  | جميع البنود التي تندرج تحت هذا البند الشامل ينطبق عليها ما هو موضح بهذا البند من اعمال ومتطلبات وهو عنوان وشرح لما يندرج بعده من بنود وليس له وحدة قياس ولا سعر. ((يوجد شرح تفصيلي للبند في الدليل))
309020501 | Breakdown | أزاحة وحدة حلقية رئيسية/وحدة قياس لكبار المشتركين/مجموعة مفاتيح قابلة للتوسعة/مفاتيح تحويل آلية ج.متوسط بدون ازاحة القاعدة | Relocation of MV, any type RMU or Metering Unit for Bulk consumer,( stand alone or Metered RMU ) or Extensible switchgear ( group ) or Auto Transfer Switch or any similar equipment , ( without relocation of the concrete foundation ) ازاحة وحدة حلقية رئيسية اي نوع أو وحدة قياس لكبار المشتركين ( مستقلة او مدمجة بوحدة حلقية ) أو مجموعة مفاتيح قابلة للتوسعة أو مفاتيح تحويل آلية للجهد المتوسط او ما يماثلها ( بدون ازاحة القاعدة الخرسانية ) | EA | SAR | Unit Rate | يلزم التنبه الى: نوع المعدة المزاحة (أي نوع من الوحدات الحلقية الرئيسية أو وحدات قياس لكبار المشتركين أو مجموعة مفاتيح قابلة للتوسعة او مفاتيح تحويل آلية للجهد المتوسط) أو ما يماثلها. البند لإزاحة المعدة بدون إزاحة القاعدة الخرسانية. البند يشمل إزالة القاعدة الخرسانية القديمة عند الحاجة.
309020502 | Breakdown | أزاحة وحدة حلقية رئيسية/وحدة قياس لكبار المشتركين/مجموعة مفاتيح قابلة للتوسعة/مفاتيح تحويل آلية ج.متوسط مع ازاحة القاعدة | Relocation of MV, any type RMU or Metering Unit for Bulk consumer,( stand alone or Metered RMU ) or Extensible switchgear ( group ) or Auto Transfer Switch or any similar equipment ( with relocation of the concrete foundation ) ازاحة وحدة حلقية رئيسية اي نوع أو وحدة قياس لكبار المشتركين ( مستقلة او مدمجة بوحدة حلقية ) أو مجموعة مفاتيح قابلة للتوسعة أو مفاتيح تحويل آلية للجهد المتوسط او ما يماثلها (مع ازاحة القاعدة الخرسانية) | EA | SAR | Unit Rate | يلزم التنبه الى: نوع المعدة المزاحة (أي نوع من الوحدات الحلقية الرئيسية أو وحدات قياس لكبار المشتركين أو مجموعة مفاتيح قابلة للتوسعة او مفاتيح تحويل آلية للجهد المتوسط) أو ما يماثلها. البند لإزاحة المعدة مع إزاحة القاعدة الخرسانية.
309020503 | Breakdown | رفع أو خفض/تعديل مستوى وحدة حلقية رئيسية/وحدة قياس لكبار المشتركين/مجموعة مفاتيح قابلة للتوسعة/مفاتيح تحويل آلية ج.متوسط مع القاعدة الخرساانية | Raising or lowering or level adjustment of MV, any type RMU or Metering Unit for Bulk consumer,( stand alone or Metered RMU ) or Extensible switchgear ( group ) or Auto Transfer Switch or any similar equipment ( with raising or lowering or level adjustment of the concrete foundation ) رفع أو خفض او تعديل مستوى وحدة حلقية رئيسية أي نوع أو وحدة قياس لكبار المشتركين ( مستقلة او مدمجة بوحدة حلقية ) أو مجموعة (مفاتيح قابلة للتوسعة أو مفاتيح تحويل آلية للجهد المتوسط او ما يماثلها ( مع رفع او خفض او تعديل مستوى القاعدة الخرسانية ) | EA | SAR | Unit Rate | يلزم التنبه الى: نوع المعدة المطلوب رفع أو خفض او تعديل المستوى لها (أي نوع من الوحدات الحلقية الرئيسية أو وحدات قياس لكبار المشتركين أو مجموعة مفاتيح قابلة للتوسعة او مفاتيح تحويل آلية للجهد المتوسط) أو ما يماثلها. البند لرفع أو خفض او تعديل مستوى المعدة مع رفع أو خفض او تعديل مستوى القاعدة الخرسانية.
309020600 | Description | إزاحة / رفع او خفض محولات احادية وثنائية الجهد ومحطات التوزيع الجهد المتوسط الأرضية لمسافة لا تتجاوز 50 متر | RELOCATION / RAISING OR LOWERING OF MV UG SINGLE/ DUAL VOLTAGE DISTRIBUTION TRANSFORMERS AND SUBSTATIONS WITHIN A DISTANCE OF 50M Removal and Installation of same MV UG Single / Dual Voltage distribution Transformers and substations on prepared indoor or outdoor foundations, including removal and installation of shipping covers and bolts, levelling and fixing of the equipment and all accessories with supplying and installation of fixing screws and close opening holes, connecting / diconnecting all cables, connecting / diconnecting of earthing and fixing all parts ( within a distance of 50m ),replacement of cold/heat shrinkable boots if required, Also Including receiving and returning equipment and surplus materials from / to COMPANY warehouse, including excavations , backfilling , reinstatement works and supplying backfilling materials if required and pre-commissioning tests, etc. with cleaning and returning of removed materials to Company warehouse / reversing / scrap area as per SEC requirments considering documentation of all removed and returned materials if required ( excluding new terminations, jointing and grounding works and excavation for new cables laying ) إزاحة / رفع او خفض محولات احادية وثنائية الجهد ومحطات التوزيع الجهد المتوسط الارضية لمسافة لا تتجاوز 50 متر فك وتركيب نفس محولات ومحطات التوزيع الجهد المتوسط الارضية احادية او ثنائية الجهد على قواعد خارجية أو داخل غرفة شاملا فك وإعادة تركيب الأغطية وتثبيت ووزن المعدة والملحقات مع توريد وتركيب مسامير تثبيت المعدة وأغلاق الفتحات وفصل وتوصيل جميع الكابلات وفصل واعادة توصيل تأريض المعدة بشبكة التأريض و تثبيت جميع الأجزاء ( لمسافة لا تتجاوز 50 متر )، وأستبدال غطاء الكابلات القابلة للانكماش عند الحاجة ويشمل أيضا استلام وإعادة المعدات والمواد الفائضة من و إلى مستودعات الشركة بما في ذلك الحفر والردم والدك وتوريد مواد الدفان عند الحاجه وعمل اختبارات ما قبل التشغيل ...الخ شاملا تنظيف المواد المزالة وإعادتها للمستودعات او ساحة الرجيع / التخريد بحسب متطلبات وضوابط الشركة مع توثيق جميع المواد المزالة والمرتجعة بدقة وإزالة وترحيل المخلفات مع تنظيف الموقع حسب طلب الشركة عند الحاجة ( البند لا يشمل عمل النهايات الطرفية ووصلات اللحام واعمال التأريض الجديدة واعمال الحفريات للتمديدات الجديدة ) |  |  |  | جميع البنود التي تندرج تحت هذا البند الشامل ينطبق عليها ما هو موضح بهذا البند من اعمال ومتطلبات وهو عنوان وشرح لما يندرج بعده من بنود وليس له وحدة قياس ولا سعر. ((يوجد شرح تفصيلي للبند في الدليل))
309020601 | Breakdown | ازاحة محول أرضي حتى ويشمل 1000 ك .ف.أ بدون إزاحة القاعدة | Relocation of pad mounted transformer up to and including 1000 Kva, ( without relocation of the concrete foundation ) ازاحة محول ارضي حتى ويشمل 1000 ك .ف.أ بدون إزاحة القاعدة الخرسانية | EA | SAR | Unit Rate | يلزم التنبه الى: نوع المعدة المزاحة (محول ارضي (Transformer)). السعة ( سعة 1000 ك.ف.أ أو اقل) البند لإزاحة المحول بدون إزاحة القاعدة الخرسانية. البند يشمل إزالة القاعدة الخرسانية القديمة عند الحاجة.
309020602 | Breakdown | ازاحة محول أرضي حتى ويشمل 1000 ك .ف.أ مع إزاحة القاعدة | Relocation of pad mounted transformer up to and including 1000 Kva, ( with relocation of the concrete foundation ) ازاحة محول ارضي حتى ويشمل 1000 ك .ف.أ مع إزاحة القاعدة الخرسانية | EA | SAR | Unit Rate | يلزم التنبه الى: نوع المعدة المزاحة (محول ارضي (Transformer)). السعة ( سعة 1000 ك.ف.أ أو اقل) البند لإزاحة المحول مع إزاحة القاعدة الخرسانية.
309020603 | Breakdown | ازاحة محول أرضي سعة >1000<=1500ك.ف.أ بدون إزاحة القاعدة | Relocation of pad mounted transformer above 1000 Kva up to and including 1500 Kva, ( without relocation of the concrete foundation ) ازاحة محول ارضي أكبر من 1000 حتى ويشمل 1500ك. ف. أ بدون إزاحة القاعدة الخرسانية | EA | SAR | Unit Rate | يلزم التنبه الى: نوع المعدة المزاحة (محول ارضي (Transformer)). السعة ( سعة أكبر من 1000 ك .ف.أ حتى و يشمل سعة 1500 ك.ف.أ والبند لا يشمل ازاحة المحول سعة 1000 ك .ف.أ) البند لإزاحة المحول بدون إزاحة القاعدة الخرسانية. البند يشمل إزالة القاعدة الخرسانية القديمة عند الحاجة.
309020604 | Breakdown | ازاحة محول أرضي سعة >1000<=1500ك.ف.أ مع إزاحة القاعدة | Relocation of pad mounted transformer above 1000 Kva up to and including 1500 Kva, ( with relocation of the concrete foundation ) ازاحة محول ارضي أكبر من 1000 حتى ويشمل 1500ك. ف. أ مع إزاحة القاعدة الخرسانية | EA | SAR | Unit Rate | يلزم التنبه الى: نوع المعدة المزاحة (محول ارضي (Transformer)). السعة ( سعة أكبر من 1000 ك .ف.أ حتى و يشمل سعة 1500 ك.ف.أ والبند لا يشمل ازاحة المحول سعة 1000 ك .ف.أ) البند لإزاحة المحول مع إزاحة القاعدة الخرسانية.
309020605 | Breakdown | رفع أو خفض او تعديل مستوى لمحول ارضي اي سعة مع القاعدة | Raising or lowering or level adjustment of any size pad mounted transformer ( with raising or lowering or level adjustment of the concrete foundation ) رفع أو خفض او تعديل مستوى لمحول ارضي اي سعة شاملا رفع أو خفض او تعديل مستوى القاعدة الخرسانية | EA | SAR | Unit Rate | يلزم التنبه الى: نوع المعدة المطلوب رفع أو خفض او تعديل المستوى لها (محول ارضي (Transformer)). السعة (أي سعة) البند لرفع أو خفض او تعديل مستوى المحول مع رفع أو خفض او تعديل مستوى القاعدة الخرسانية.
309020606 | Breakdown | ازاحة محطة وحدة سعة <= 1000 ك.ف.أ بدون إزاحة القاعدة | Relocation of Unit S/S up to and including 1000 Kva, ( without relocation of the concrete foundation ) ازاحة محطة وحدة حتى وتشمل سعة 1000 ك .ف.أ بدون إزاحة القاعدة الخرسانية | EA | SAR | Unit Rate | يلزم التنبه الى: نوع المعدة المزاحة (محطة وحدة (unit substsation)). السعة ( سعة 1000 ك.ف.أ أو اقل) البند لإزالحة محطة وحدة بدون إزاحة القاعدة الخرسانية. البند يشمل إزالة القاعدة الخرسانية القديمة عند الحاجة.
309020607 | Breakdown | ازاحة محطة وحدة سعة <= 1000 ك.ف.أ مع إزاحة القاعدة | Relocation of Unit S/S up to and including 1000 Kva, ( with relocation of the concrete foundation ) ازاحة محطة وحدة حتى وتشمل سعة 1000 ك .ف.أ مع إزاحة القاعدة الخرسانية | EA | SAR | Unit Rate | يلزم التنبه الى: نوع المعدة المزاحة (محطة وحدة (unit substsation)). السعة ( سعة 1000 ك.ف.أ أو اقل) البند لإزالحة محطة وحدة مع إزاحة القاعدة الخرسانية.
309020608 | Breakdown | ازاحة محطة وحدة سعة >1000<=1500ك.ف.أ بدون إزاحة القاعدة | Relocation of Unit S/S above 1000 Kva up to and including 1500 Kva, ( without relocation of the concrete foundation ) ازاحة محطة وحدة سعة أكبر من 1000 حتى ويشمل 1500 ك. ف. أ بدون إزاحة القاعدة الخرسانية | EA | SAR | Unit Rate | يلزم التنبه الى: نوع المعدة المزاحة (محطة وحدة (unit substsation)). السعة ( سعة أكبر من 1000 ك .ف.أ حتى و يشمل سعة 1500 ك.ف.أ والبند لا يشمل ازاحة المحول سعة 1000 ك .ف.أ) البند لإزالحة محطة وحدة بدون إزاحة القاعدة الخرسانية. البند يشمل إزالة القاعدة الخرسانية القديمة عند الحاجة.
309020609 | Breakdown | ازاحة محطة وحدة سعة >1000<=1500ك.ف.أ مع إزاحة القاعدة | Relocation of Unit S/S above 1000 Kva up to and including 1500 Kva, ( with relocation of the concrete foundation ) ازاحة محطة وحدة سعة أكبر من 1000 حتى ويشمل 1500 ك. ف. أ مع إزاحة القاعدة الخرسانية | EA | SAR | Unit Rate | يلزم التنبه الى: نوع المعدة المزاحة (محطة وحدة (unit substsation)). السعة ( سعة أكبر من 1000 ك .ف.أ حتى و يشمل سعة 1500 ك.ف.أ والبند لا يشمل ازاحة المحول سعة 1000 ك .ف.أ) البند لإزالحة محطة وحدة مع إزاحة القاعدة الخرسانية.
309020610 | Breakdown | رفع أو خفض او تعديل مستوى لمحطة وحدة اي سعة مع القاعدة | Raising or lowering or level adjustment of any size Unit S/S ( with Raising or lowering or level adjustment of concrete foundation ) رفع أو خفض او تعديل مستوى لمحطة وحدة اي سعة شاملاً رفع أو خفض او تعديل مستوى القاعدة الخرسانية | EA | SAR | Unit Rate | يلزم التنبه الى: نوع المعدة المطلوب رفع أو خفض او تعديل المستوى لها (محطة وحدة (Unit substsation)). السعة (أي سعة) البند لرفع أو خفض او تعديل مستوى محطة وحدة مع رفع أو خفض او تعديل مستوى القاعدة الخرسانية.
309020611 | Breakdown | ازاحة محطة مدمجة (معلبة) سعة <= 1000 ك.ف.أ بدون إزاحة القاعدة | Relocation of Compact (Package) S/S up to and including 1000 Kva ,( without relocation of concrete foundation ) ازاحة محطة مدمجة (معلبة) حتى وتشمل سعة 1000 ك .ف.أ بدون إزاحة القاعدة الخرسانية | EA | SAR | Unit Rate | يلزم التنبه الى: نوع المعدة المزاحة (محطة مدمجة (Package substsation)). السعة ( سعة 1000 ك.ف.أ أو اقل) البند لإزاحة محطة مدمجة بدون إزاحة القاعدة الخرسانية. البند يشمل إزالة القاعدة الخرسانية القديمة عند الحاجة.
309020612 | Breakdown | ازاحة محطة مدمجة (معلبة) سعة <= 1000 ك.ف.أ مع إزاحة القاعدة | Relocation of Compact (Package) S/S up to and including 1000 Kva ,( with relocation of concrete foundation ) ازاحة محطة مدمجة (معلبة) حتى وتشمل سعة 1000 ك .ف.أ مع إزاحة القاعدة الخرسانية | EA | SAR | Unit Rate | يلزم التنبه الى: نوع المعدة المزاحة (محطة مدمجة (Package substsation)). السعة ( سعة 1000 ك.ف.أ أو اقل) البند لإزاحة محطة مدمجة مع إزاحة القاعدة الخرسانية.
309020613 | Breakdown | ازاحة محطة مدمجة (معلبة) سعة >1000<=1500ك.ف.أ بدون إزاحة القاعدة | Relocation of Compact (Package) S/S above 1000 Kva up to and including 1500 Kva, ( without relocation of concrete foundation ) ازاحة محطة مدمجة (معلبة) سعة أكبر من 1000 حتى ويشمل 1500ك. ف. أ بدون إزاحة القاعدة الخرسانية | EA | SAR | Unit Rate | يلزم التنبه الى: نوع المعدة المزاحة (محطة مدمجة (Package substsation)). السعة ( سعة أكبر من 1000 ك .ف.أ حتى و يشمل سعة 1500 ك.ف.أ والبند لا يشمل ازاحة المحطة المدمجة سعة 1000 ك .ف.أ) البند لإزاحة محطة مدمجة بدون إزاحة القاعدة الخرسانية. البند يشمل إزالة القاعدة الخرسانية القديمة عند الحاجة.
309020614 | Breakdown | ازاحة محطة مدمجة (معلبة) سعة >1000<=1500ك.ف.أ مع إزاحة القاعدة | Relocation of Compact (Package) S/S above 1000 Kva up to and including 1500 Kva, ( with relocation of the concrete foundation ) ازاحة محطة مدمجة (معلبة) سعة أكبر من 1000 حتى ويشمل 1500 ك. ف. أ مع إزاحة القاعدة الخرسانية | EA | SAR | Unit Rate | يلزم التنبه الى: نوع المعدة المزاحة (محطة مدمجة (Package substsation)). السعة ( سعة أكبر من 1000 ك .ف.أ حتى و يشمل سعة 1500 ك.ف.أ والبند لا يشمل ازاحة المحطة المدمجة سعة 1000 ك .ف.أ) البند لإزاحة محطة مدمجة مع إزاحة القاعدة الخرسانية.
309020615 | Breakdown | أزاحة محطة مدمجة (معلبة) سعة 2500 ك.ف.أ ج متوسط بدون إزاحة القاعدة الخرسانية | Relocation of Compact ( Package ) S/S, 2500 Kva ,33/13.8 Kv ,( without relocation of the concrete foundation ) أزاحة محطة مدمجة (معلبة) سعة 2500 ك.ف.أ جهد 33 /13.8 ك.ف بدون إزاحة القاعدة الخرسانية | EA | SAR | Unit Rate | يلزم التنبه الى: نوع المعدة المزاحة (محطة مدمجة (Package substsation)). السعة ( سعة 2500 ك.ف.أ ) البند لإزاحة محطة مدمجة بدون إزاحة القاعدة الخرسانية. البند يشمل إزالة القاعدة الخرسانية القديمة عند الحاجة.
309020616 | Breakdown | أزاحة محطة مدمجة (معلبة) سعة 2500 ك.ف.أ ج.متوسط مع إزاحة القاعدة | Relocation of Compact ( Package ) S/S 2500 Kva ,33/13.8 Kv ,( with relocation of the concrete foundation ) أزاحة محطة مدمجة (معلبة) سعة 2500 ك.ف.أ جهد 33 /13.8 ك.ف مع إزاحة القاعدة الخرسانية | EA | SAR | Unit Rate | يلزم التنبه الى: نوع المعدة المزاحة (محطة مدمجة (Package substsation)). السعة ( سعة 2500 ك.ف.أ ) البند لإزاحة محطة مدمجة مع إزاحة القاعدة الخرسانية.
309020617 | Breakdown | رفع أو خفض او تعديل مستوى لمحطة مدمجة (معلبة) اي مقاس مع القاعدة | Raising or lowering or level adjustment of any size Compact (Package) S/S ( with raising or lowering or level adjustment of the concrete foundation ) رفع أو خفض او تعديل مستوى لمحطة مدمجة (معلبة) اي سعة شاملا رفع أو خفض او تعديل مستوى القاعدة الخرسانية | EA | SAR | Unit Rate | يلزم التنبه الى: نوع المعدة المطلوب رفع أو خفض او تعديل المستوى لها (محطة مدمجة (Package substsation)). السعة (أي سعة) البند لرفع أو خفض او تعديل مستوى محطة مدمجة مع رفع أو خفض او تعديل مستوى القاعدة الخرسانية.
309020700 | Description | ازالة الوحدات الحلقية ومعدات الفصل والتوصيل الجهد المتوسط الارضية | REMOVAL OF MV UG RMU'S AND SWITCHGEARS Removal of MV UG Switchgears on prepared indoor or outdoor foundations with its accessories from the site, including all necessary disconnection, removal, excavation, backfilling, supplying back filling materials if required, reinstatement of the damaged surfaces works and restoring previous setup, with cleaning and returning of removed materials to Company warehouse / reversing / scrap area as per SEC requirments considering documentation of all removed and returned materials as required including removal / transferring of debris / surplus materials to specefied dumping area and cleaning the site , cutting, sealing and buring the cables with required depth as per SEC requirments including dumping of equipment oil if required as per SEC requiremints. ازالة الوحدات الحلقية ومعدات الفصل والتوصيل الجهد المتوسط الارضية إزالة الوحدات الحلقية ومعدات الفصل والتوصيل الجهد المتوسط الارضية على قواعد خارجية أو داخل غرفة بملحقاتها من الموقع نهائيا وما يلزم من اعمال الفصل والفك والحفريات والردم والدك وتوريد مواد الدفان عند الحاجه وإصلاح الأسطح وإعادة الموقع للحالة التي كان عليها، مع تنظيف المواد المزالة وإعادتها للمستودعات او ساحة الرجيع / التخريد بحسب متطلبات وضوابط الشركة مع توثيق جميع المواد المزالة والمرتجعة بدقة شاملا إزالة وترحيل المخلفات مع تنظيف الموقع حسب طلب الشركة شاملا تفريغ الزيت عند الحاجة وقطع وتغطية ودفن الكابلات بالعمق المطلوب وحسب متطلبات الشركة |  |  |  | جميع البنود التي تندرج تحت هذا البند الشامل ينطبق عليها ما هو موضح بهذا البند من اعمال ومتطلبات وهو عنوان وشرح لما يندرج بعده من بنود وليس له وحدة قياس ولا سعر. ((يوجد شرح تفصيلي للبند في الدليل))
309020701 | Breakdown | ازالة وحدة حلقية رئيسية/وحدة قياس لكبار المشتركين/مجموعة مفاتيح قابلة للتوسعة/مفاتيح تحويل آلية ج.متوسط بدون إزالة القاعدة | Removal of MV, any type RMU or Metering Unit for Bulk consumer,( stand alone or Metered RMU ) or Extensible switchgear ( group ) or Auto Transfer Switch or any similar equipment, ( without relocation of concrete foundation ) ازالة وحدة حلقية رئيسية اي نوع أو وحدة قياس لكبار المشتركين ( مستقلة او مدمجة بوحدة حلقية ) أو مجموعة مفاتيح قابلة للتوسعة أو مفاتيح تحويل آلية للجهد المتوسط او ما يماثلها ( بدون ازالة القاعدة الخرسانية ) | EA | SAR | Unit Rate | يلزم التنبه الى: نوع المعدة المزالة (أي نوع من الوحدات الحلقية الرئيسية أو وحدات قياس لكبار المشتركين أو مجموعة مفاتيح قابلة للتوسعة او مفاتيح تحويل آلية للجهد المتوسط) أو ما يماثلها. البند لإزالة المعدة بدون إزالة القاعدة الخرسانية.
309020702 | Breakdown | ازالة وحدة حلقية رئيسية/وحدة قياس لكبار المشتركين/مجموعة مفاتيح قابلة للتوسعة/مفاتيح تحويل آلية ج.متوسط مع إزالة القاعدة | Removal of MV, any type RMU or Metering Unit for Bulk consumer,( stand alone or Metered RMU ) or Extensible switchgear ( group ) any type or Auto Transfer Switchor any similar equipment, ( with removal of the concrete foundation ) ازالة وحدة حلقية رئيسية اي نوع أو وحدة قياس لكبار المشتركين ( مستقلة او مدمجة بوحدة حلقية ) أو مجموعة مفاتيح قابلة للتوسعة اي نوع أو مفاتيح تحويل آلية للجهد المتوسط او ما يماثلها ( مع ازالة القاعدة الخرسانية ) | EA | SAR | Unit Rate | يلزم التنبه الى: نوع المعدة المزالة (أي نوع من الوحدات الحلقية الرئيسية أو وحدات قياس لكبار المشتركين أو مجموعة مفاتيح قابلة للتوسعة او مفاتيح تحويل آلية للجهد المتوسط) أو ما يماثلها. البند لإزالة المعدة مع إزالة القاعدة الخرسانية.
309020703 | Breakdown | إزالة خلية داخلية (قاطع/مفتاح/ربط/لوحة قياس) ج.متوسط لمجموعة مفاتيح قابلة للتوسعة | Removal of MV indoor switchgear ( circuit breaker / LBS switch / bus coupler / Metering panel ) for Extensible switchgear ( group ) إزالة خلية داخلية ( قاطع / مفتاح / ربط / لوحة قياس ) جهد متوسط لمجموعة مفاتيح قابلة للتوسعة | EA | SAR | Unit Rate | يلزم التنبه الى: نوع المعدة المزالة (خلية داخلية جهد متوسط لمجموعة مفاتيح قابلة للتوسعة). وحدة القياس بالخلية الواحدة
309020800 | Description | ازالة محولات احادية وثنائية الجهد ومحطات التوزيع الجهد المتوسط الارضية | REMOVAL OF MV UG SINGLE/ DUAL VOLTAGE DISTRIBUTION TRANSFORMERS AND SUBSTATIONS Removal of MV UG Single / Dual Voltage distribution Transformers and substations on prepared indoor or outdoor foundations with its accessories from the site, including all necessary disconnection, removal, excavation, backfilling, supplying back filling materials if required, reinstatement of the damaged surfaces works and restoring previous setup, with cleaning and returning of removed materials to Company warehouse / reversing / scrap area as per SEC requirments considering documentation of all removed and returned materials as required including removal / transferring of debris / surplus materials to specefied dumping area and cleaning the site, cutting, sealing and buring the cables with required depth as per SEC requirments including dumping of equipment oil if required as per SEC requiremints. ازالة محولات احادية وثنائية الجهد ومحطات التوزيع الجهد المتوسط الارضية إزالة محولات ومحطات التوزيع الجهد المتوسط الارضية احادية او ثنائية الجهد على قواعد خارجية أو داخل غرفة بملحقاتها من الموقع نهائيا وما يلزم من اعمال الفصل والفك والحفريات والردم والدك وتوريد مواد الدفان عند الحاجه وإصلاح الأسطح وإعادة الموقع للحالة التي كان عليها. مع تنظيف المواد المزالة وإعادتها للمستودعات او ساحة الرجيع / التخريد بحسب متطلبات وضوابط الشركة مع توثيق جميع المواد المزالة والمرتجعة بدقة شاملا إزالة وترحيل المخلفات مع تنظيف الموقع حسب طلب الشركة شاملا تفريغ الزيت عند الحاجة وقطع وتغطية ودفن الكابلات بالعمق المطلوب وحسب متطلبات الشركة |  |  |  | جميع البنود التي تندرج تحت هذا البند الشامل ينطبق عليها ما هو موضح بهذا البند من اعمال ومتطلبات وهو عنوان وشرح لما يندرج بعده من بنود وليس له وحدة قياس ولا سعر. ((يوجد شرح تفصيلي للبند في الدليل))
309020801 | Breakdown | إزالة محول أرضي سعة <= 1500 ك.ف.أ بدون إزالة القاعدة | Removal of pad mounted Transformer up to and including 1500 KVA , ( without removal of the concrete foundation ) إزالة محول ارضي حتى ويشمل 1500 ك.ف.أ ( بدون إزالة القاعدة الخرسانية ) | EA | SAR | Unit Rate | يلزم التنبه الى: نوع المعدة المزالة (محول ارضي (Transformer)). السعة ( سعة 1500 ك.ف.أ أو اقل) البند لإزالة المحول بدون إزالة القاعدة الخرسانية.
309020802 | Breakdown | إزالة محول أرضي سعة <= 1500 ك.ف.أ مع إزالة القاعدة | Removal of pad mounted Transformer up to and including 1500 KVA , ( with removal of the concreate foundations ) إزالة محول ارضي حتى ويشمل 1500 ك.ف.أ ( مع إزالة القاعدة الخرسانية ) | EA | SAR | Unit Rate | يلزم التنبه الى: نوع المعدة المزالة (محول ارضي (Transformer)). السعة ( سعة 1500 ك.ف.أ أو اقل) البند لإزالة المحول مع إزالة القاعدة الخرسانية.
309020803 | Breakdown | إزالة محطة وحدة سعة <= 1500 ك.ف.أ بدون إزالة القاعدة | Removal of Unit S/S Up to and including 1500 KVA , ( without removal of the concrete foundation ) إزالة محطة وحدة حتى ويشمل 1500 ك.ف.أ ( بدون إزالة القاعدة الخرسانية ) | EA | SAR | Unit Rate | يلزم التنبه الى: نوع المعدة المزالة (محطة وحدة (Unit substsation)). السعة ( سعة 1500 ك.ف.أ أو اقل) البند لإزالة محطة وحدة بدون إزالة القاعدة الخرسانية.
309020804 | Breakdown | إزالة محطة وحدة سعة <= 1500 ك.ف.أ مع إزالة القاعدة | Removal of Unit S/S Up to and including 1500 KVA , ( with removal of the concrete foundation ) إزالة محطة وحدة حتى ويشمل 1500 ك.ف.أ ( مع إزالة القاعدة الخرسانية ) | EA | SAR | Unit Rate | يلزم التنبه الى: نوع المعدة المزالة (محطة وحدة (Unit substsation)). السعة ( سعة 1500 ك.ف.أ أو اقل) البند لإزالة محطة وحدة مع إزالة القاعدة الخرسانية.
309020805 | Breakdown | إزالة محطة مدمجة (معلبة) <= 1500 ك.ف.أ بدون إزالة القاعدة | Removal of Compact (Package) S/S up to and including 1500 KVA , ( without removal of concrete foundation إزالة محطة مدمجة (معلبة) حتى ويشمل 1500 ك.ف.أ ( بدون إزالة القاعدة الخرسانية ) | EA | SAR | Unit Rate | يلزم التنبه الى: نوع المعدة المزالة (محطة مدمجة (Package substsation)). السعة ( سعة 1500 ك.ف.أ أو اقل ) البند لإزالة محطة مدمجة بدون إزالة القاعدة الخرسانية.
309020806 | Breakdown | إزالة محطة مدمجة (معلبة) <= 1500 ك.ف.أ مع إزالة القاعدة | Removal of Compact (Package) S/S up to and including 1500 KVA ,( with removal of concrete foundation ) إزالة محطة مدمجة (معلبة) حتى ويشمل 1500 ك.ف.أ ( مع إزالة القاعدة الخرسانية ) | EA | SAR | Unit Rate | يلزم التنبه الى: نوع المعدة المزالة (محطة مدمجة (Package substsation)). السعة ( سعة 1500 ك.ف.أ أو اقل ) البند لإزالة محطة مدمجة مع إزالة القاعدة الخرسانية.
309020807 | Breakdown | إزالة محطة مدمجة(معلبة)سعة 2500 ك.ف.أ ج.متوسط بدون إزالة القاعدة | Removal of Compact (Package) S/S, 2500 KVA, 33 /13.8 KV , ( without removal of concrete foundation ) إزالة محطة مدمجة (معلبة) سعة 2500 ك.ف.أجهد 33 /13.8 ك.ف ( بدون إزالة القاعدة الخرسانية ) | EA | SAR | Unit Rate | يلزم التنبه الى: نوع المعدة المزالة (محطة مدمجة (Package substsation)). السعة ( سعة 2500 ك.ف.أ ) البند لإزالة محطة مدمجة بدون إزالة القاعدة الخرسانية.
309020808 | Breakdown | إزالة محطة مدمجة(معلبة)سعة 2500 ك.ف.أ ج.متوسط مع إزالة القاعدة | Removal of Compact (Package) S/S, 2500 KVA, 33 /13.8 KV, ( with removal of concrete foundation ) إزالة محطة مدمجة (معلبة) سعة 2500 ك.ف.أجهد 33 /13.8 ك.ف ( مع إزالة القاعدة الخرسانية ) | EA | SAR | Unit Rate | يلزم التنبه الى: نوع المعدة المزالة (محطة مدمجة (Package substsation)). السعة ( سعة 2500 ك.ف.أ ) البند لإزالة محطة مدمجة مع إزالة القاعدة الخرسانية.
309020900 | Description | فصل وفك وتركيب او استبدال او إزالة الكابلات والملحقات للمعدات الأرضية | DISCONNECTION / REMOVAL / INSTALLATION OR REPLACEMENT OF CABLES AND ACCESSORIES OF UG EQUIPMENT فصل وفك و تركيب او استبدال او إزالة الكابلات والملحقات للمعدات الأرضية
309020901 | Breakdown | فصل او توصيل كابل ج.متوسط قائم اي مقاس/ نوع المجهز بنهاية طرفية بالمعدات الأرضية | Disconnection / Connection of any size/type existing MV cable (with termination) to pad mounted equipment including replacement of ( ELBOW - BOOT ) if required فصل او توصيل كابل جهد متوسط قائم اي مقاس/ نوع المجهز بنهاية طرفية بالمعدات الأرضية شاملا استبدال غلاف العزل عند الحاجة | EA | SAR | Unit Rate | يلزم التنبه الى: البند يستخدم لأغراض الصيانة فقط. البند لأعمال الفصل او التوصيل ، أي انه في حال قيام المقاول بأعمال الفصل و التوصيل فتحسب الكمية 2. في حال الحاجة الى استبدال غلاف العزل (BOOT / ELBOW) فقط فيتم استخدام هذا البند بكمية (2).
309020902 | Breakdown | تركيب / استبدال مؤشر مبين التيار/ مؤشر مبين اتجاه العطل الارضي لمعدة قائمة في الشبكة الأرضية | Installation / replacement of any type Earth Fault Indicator ( EFI ) / Ameter gauge Indicator for existing UG equipment with all accessories تركيب / استبدال مؤشر مبين التيار او مؤشر مبين اتجاه العطل الارضي اي نوع لمعدة قائمة في الشبكة الأرضية مع ملحقاته | EA | SAR | Unit Rate | البند يستخدم لأغراض الصيانة فقط.
309020903 | Breakdown | تركيب او استبدال محول التيار/محول الجهد/مرحل لمعدة قائمة في الشبكة الأرضية | Installation / replacement of any type CT / VT / relay for an existing UG equipment with all accessories تركيب / استبدال محول التيار او محول الجهد او مرحل أي نوع لمعدة قائمة في الشبكة الأرضية مع ملحقاته | EA | SAR | Unit Rate | البند يستخدم لأغراض الصيانة فقط.
309020904 | Breakdown | أستبدال قضبان ربط وحدات مفاتيح قابلة للتوسعة | Replacement of bus-bar connectors for MV Extensible Oil or SF6 switchgear أستبدال قضبان الربط بين وحدات مفاتيح زيتية او غازية جهد متوسط قابلة للتوسعة | EA | SAR | Unit Rate | البند يستخدم لأغراض الصيانة فقط. تحسب الكمية لاستبدال القضبان للمعدة الواحدة (سواء استبدال كامل القضبان او بعض منها)
309020905 | Breakdown | استبدال عازل المحول الارضي | Replacement of bushing for pad mounted transformer استبدال عازل المحول الارضي | EA | SAR | Unit Rate | يلزم التنبه الى: البند يستخدم لأغراض الصيانة فقط. المقصود بالبند استبدال عازل المعدة (Bushing). وحدة القياس بالعازل الواحد.
309020906 | Breakdown | أستبدال منصهر ج.متوسط في وحدة حلقات رئيسية | Replacement of RMU Fuse أستبدال منصهر جهد متوسط في وحدة حلقات رئيسية | EA | SAR | Unit Rate | البند يستخدم لأغراض الصيانة وكذلك اعمال التركيبات الجدية (مثل في حال تقوية المحولات). وحدة القياس بالمنصهر الواحد.
309020907 | Breakdown | استبدال البطاريات الخاصة بمؤشر مبين اتجاه العطل الأرضي والمرحلات | Replacement of battries for Earth Fault Indicator ( EFI ) and relays استبدال البطاريات الخاصة بمؤشر مبين اتجاه العطل الأرضي والمرحلات | EA | SAR | Unit Rate | البند يستخدم لأغراض الصيانة فقط. وحدة القياس لاستبدال كامل بطاريات المؤشر الواحد او كامل بطاريات المرحل الواحد.
309020908 | Breakdown | استبدال وحدة التحكم الطرفية في الوحدات الحلقية الذكية/الممكننة | Replacement of RTU for smart / motorized / automated RMU including disconnection / reconnection works استبدال وحدة التحكم الطرفية في الوحدات الحلقية الذكية / الممكننة شاملا اعمال الفصل والتوصيل | EA | SAR | Unit Rate | البند يستخدم لأغراض الصيانة فقط.
309020909 | Breakdown | ازالة وحدة التحكم الطرفية في الوحدات الحلقية الذكية/الممكننة | Removal of RTU for smart / motorized / automated RMU including disconnection / reconnection works ازالة وحدة التحكم الطرفية في الوحدات الحلقية الذكية / الممكننة شاملا اعمال الفصل والتوصيل | EA | SAR | Unit Rate | البند يستخدم لأغراض الصيانة فقط.
309020910 | Breakdown | تركيب / استبدال / إزالة شرائح الاتصال من/ في أجهزة الاتصال لمعدة ذكية / ممكننة | Installation / replacement / removal of SIM card from the communication module / gateway for smart / motorized / automated equipment تركيب / استبدال / إزالة شرائح الاتصال من/ في أجهزة الاتصال لمعدة ذكية / ممكننة | EA | SAR | Unit Rate | البند يستخدم لأغراض الصيانة فقط. وحدة القياس بالشريحة الواحدة.
309021000 | Description | الاعمال الغير قياسية لمعدات الجهد المتوسط الأرضية | NON STANDARD WORKS FOR MV UG EQUIPMENT الاعمال الغير قياسية لمعدات الجهد المتوسط الارضية
309021001 | Breakdown | استبدال محول ارضي ثلاثي الأطوار على عمودين / سقالة اي سعة | Replacement of any size pad mounted 3-Φ transformer on platform / two poles ( H-frame ) استبدال محول ارضي ثلاثي الأطوار على عمودين / سقالة اي سعة | EA | SAR | Unit Rate | يلزم التنبه الى: نوع المعدة المستبدلة (محول أرضي) مركب على عمودين او سقالة. السعة ( أي سعة ) البند لا يشمل استبدال الاعمدة. البند لا يشمل استبدال لوحة التوزيع. البند يشمل اعمال الفصل والتوصيل.
309021002 | Breakdown | ازاحة محول ارضي ثلاثي الأطوار على عمودين / سقالة اي سعة | Relocation of any size pad mounted 3-Φ transformer on platform / two poles ( H-frame ) ( excluding relocation of the poles ) ازاحة محول ارضي ثلاثي الأطوار على عمودين / سقالة اي سعة ( البند لا يشمل إزاحة الاعمدة ) | EA | SAR | Unit Rate | يلزم التنبه الى: نوع المعدة المزاحة (محول أرضي) مركب على عمودين او سقالة. السعة ( أي سعة ) البند لا يشمل ازاحة الاعمدة. البند لا يشمل ازاحة لوحة التوزيع. البند يشمل اعمال الفصل والتوصيل.
309021003 | Breakdown | إزالة محول ارضي ثلاثي الأطوار على عمودين/سقالة أي سعة | Removal of any size pad mounted 3-Φ transformer on Platform / two poles ( H-frame ) with LV panel and all accessories, ( excluding removal of the poles ) إزالة محول ارضي ثلاثي الأطوار على عمودين / سقالة أي سعة بكافة ملحقاتها ويشمل لوحة الجهد المنخفض (البند لا يشمل إزالة الاعمدة) | EA | SAR | Unit Rate | يلزم التنبه الى: نوع المعدة المزالة (محول أرضي) مركب على عمودين او سقالة. السعة ( أي سعة ) البند لا يشمل ازالة الاعمدة. البند يشمل ازالة لوحة التوزيع. البند يشمل اعمال الفصل والتوصيل.
310000000 | Description | أعمال تأريض الشبكات الارضية | GROUNDING WORKS FOR UG NETWORKS Grounding of UG networks including excavation, backfilling, installation, laying, connecting of grounding wire on the equipment with installation and connection of connectors, installation of grounding rods ( 1x2400mm or 2x1200mm ) originally to use 1x2400mm rod, and connecting to all accessories, inspection and measuring of ground resistance before commissioning considering the above description of construction and maintenance of distribution networks item No.(A1). أعمال تأريض الشبكات الارضية عمل تاريض للشبكات الارضية ويشمل ما يلزم من أعمال الحفر والردم اللازمة لأعمال التاريض بالعمق المطلوب والتركيب وتمديد سلك التأريض وتركيب المرابط ووصلها وتثبيتها على المعدة وغرس قضبان التأريض ( 1*2400مم او 2*1200مم ) والاساس هو غرس قضيب بطول 2400مم وربطها مع جميع الملحقات والفحص وقياس المقاومة قبل التشغيل وحسب مواصفات الشركة. مع الأخذ بالأعتبار الوصف المذكور في البند أعلاه رقم (A1) إنشاء وصيانة شبكات التوزيع |  |  |  | جميع البنود التي تندرج تحت هذا البند الشامل ينطبق عليها ما هو موضح بهذا البند من اعمال ومتطلبات وهو عنوان وشرح لما يندرج بعده من بنود وليس له وحدة قياس ولا سعر. ((يوجد شرح تفصيلي للبند في الدليل))
310010000 | Description | أعمال تأريض المعدات الارضية جهد منخفض | GROUNDING WORKS FOR LV UG EQUIPMENT أعمال تأريض المعدات الارضية جهد منخفض
310010001 | Breakdown | تأريض لوحة توزيع رئيسية/فرعية بتركيب (2) قضيب تأريض في تربة عادية/رمليه | Grounding of mini-pillar / LV Distribution panel including installation of (2) grounding rods, and connection to grounding terminal of the panel by grounding wire, in normal / sandy soil تأريض لوحة توزيع رئيسية / فرعية بتركيب قضيبي (2) تأريض وربطهما بنقطة تأريض اللوحة بسلك التأريض في تربة عادية / رمليه | EA | SAR | Unit Rate | يلزم التنبه الى: البند يخص تأريض لوحة توزيع رئيسية أو فرعية. البند يستخدم في حال كانت التربة عادية او رملية. وحدة القياس بالمعدة الواحدة. كل قضيب تأريض يكون بطول 2400مم ويستعاض عنه بقضيبي تأريض بطول 1200مم حسب ما تم ايضاحه بدليل البنود.
310010002 | Breakdown | تأريض لوحة توزيع رئيسية/فرعية بتركيب (2) قضيب تأريض في تربة صخرية | Grounding of mini-pillar/ LV Distribution panel including installation of (2) grounding rods, and connection to grounding terminal of the panel by grounding wire, in rocky soil ( that required the use of rocky excavation equipment ) ( ie. Digger )) ( تأريض لوحة توزيع رئيسية / فرعية بتركيب قضيبي (2) تأريض وربطهما بنقطة تأريض اللوحة بسلك التأريض في تربة صخرية ( التي يستخدم فيها معدات الحفر الصخري مثل الدقاق | EA | SAR | Unit Rate | يلزم التنبه الى: البند يخص تأريض لوحة توزيع رئيسية أو فرعية. البند يستخدم في حال كانت التربة صخرية. وحدة القياس بالمعدة الواحدة. كل قضيب تأريض يكون بطول 2400مم ويستعاض عنه بقضيبي تأريض بطول 1200مم حسب ما تم ايضاحه بدليل البنود.
310010003 | Breakdown | تأريض لوحة توزيع رئيسية/فرعية بدفن الطول المحدد من سلك التأريض في تربة صخرية | Grounding of mini-pillar / LV Distribution panel , including burying of equivalent length of grounding wire with specified depth as per SEC specifications to achieve the required grounding resisitance and connection to grounding terminal of equipment by grounding wire, in rocky soil ( that required the use of rocky excavation equipment ) ( ie. Digger )).where ground rods can not be installed تأريض لوحة توزيع رئيسية / فرعية بدفن الطول المحدد من سلك التأريض بالعمق المطلوب حسب مواصفات الشركة لتحقيق قيمة المقاومة المطلوبة وربطه بنقطة تأريض اللوحة في تربة صخرية ( التي يستخدم فيها معدات الحفر الصخري مثل الدقاق ) والتي يتعذر غرس قضبان التأريض فيها | M | SAR | Unit Rate | يلزم التنبه الى: البند يخص تأريض لوحة توزيع رئيسية أو فرعية. المقصود بالعمل هو عمل التأريض بدفن الطول المحدد من سلك التأريض (حسب نوع المعدة) وليس باستخدام قضبان التأريض. البند يستخدم فقط في حال كانت التربه صخريه شديدة الصلابة والتي يتعذر غرس قضبان التأريض فيها. تحسب الكمية بالمتر الطولي من سلك التأريض المستخدم.
310020000 | Description | أعمال تأريض المعدات الارضية جهد متوسط | GROUNDING WORKS FOR MV UG EQUIPMENT أعمال تأريض المعدات الارضية جهد متوسط
310020001 | Breakdown | تأريض معدات أرضية في حيز/غرفة بتركيب (4) قضبان تأريض في تربة عادية/رملية | Grounding of pad mounted equipment inside inset / room (( Compact (Package) S/S, Unit S/S, pad mounted transformer , MV switchgear , any type RMU, MV metering unit …etc. )), including installation of four ( 4 ) grounding rods and connection to grounding terminals of equipment by grounding wire, room floor reinforcement bars in normal / sandy soil تأريض معدة / معدات أرضية في حيز او غرفة (( محطة مدمجة (معلبة) أو محطة وحدة أو محول ارضي أو مفاتيح جهد متوسط او وحدة حلقية اي نوع او وحدة قياس...الخ )) بتركيب أربعة (4) قضبان تأريض وربط نقاط تأريض المعدات والقضبان بأسلاك التأريض وحديد تسليح ارضية الغرفة في تربة عادية / رملية | EA | SAR | Unit Rate | يلزم التنبه الى: البند يخص تأريض معدة أو معدات أرضية في حيز او غرفة . البند يستخدم في حال كانت التربة عادية او رملية. وحدة القياس بالحيز الواحد أو الغرفة الواحدة. كل قضيب تأريض يكون بطول 2400مم ويستعاض عنه بقضيبي تأريض بطول 1200مم حسب ما تم ايضاحه بدليل البنود.
310020002 | Breakdown | تأريض معدات أرضية في حيز/غرفة بتركيب (4) قضبان تأريض في تربة صخرية | Grounding of pad mounted equipment inside inset / room (( Compact (Package) S/S, Unit S/S,pad mounted transformer, MV switchgear, any type RMU, MV metering unit …etc. )), including installation of four (4) grounding rods and connection to grounding terminals of equipment by grounding wire, room floor reinforcement bars in rocky soil ( that required the use of rocky excavation equipment ) (ie. Digger) تأريض معدة / معدات أرضية في حيز او غرفة - (( محطة مدمجة (معلبة) أو محطة وحدة أو محول ارضي أو مفاتيح جهد متوسط او وحدة حلقية اي نوع او وحدة قياس...الخ )) بتركيب أربعة (4) قضبان تأريض وربط نقاط تأريض المعدات والقضبان بأسلاك التأريض وحديد تسليح ارضية الغرفة في تربة صخرية ( التي يستخدم فيها معدات الحفر الصخري مثل الدقاق ) | EA | SAR | Unit Rate | يلزم التنبه الى: البند يخص تأريض معدة أو معدات أرضية في حيز او غرفة . البند يستخدم في حال كانت التربة صخرية. وحدة القياس بالحيز الواحد أو الغرفة الواحدة. كل قضيب تأريض يكون بطول 2400مم ويستعاض عنه بقضيبي تأريض بطول 1200مم حسب ما تم ايضاحه بدليل البنود.
310020003 | Breakdown | تأريض معدة/معدات أرضية في حيز/غرفة بدفن الطول المحدد من سلك التأريض في تربة صخرية | Grounding of pad mounted equipment inside inset / room (( Compact (Package) S/S, Unit S/S,pad mounted transformer, MV switchgear , any type RMU, MV metering unit …etc. )), including burying of equivalent length of grounding wire with specified depth as per SEC specifications to achieve the required grounding resisitance and connection to grounding terminals of equipment by grounding wire, room floor reinforcement bars in rocky soil ( that required the use of rocky excavation equipment ) ( ie. Digger ).where ground rods can not be installed تأريض معدة / معدات أرضية في حيز او غرفة (( محطة مدمجة (معلبة) أو محطة وحدة أو محول ارضي أو مفاتيح جهد متوسط او وحدة حلقية اي نوع او وحدة قياس ...الخ )) بدفن الطول المحدد من سلك التأريض بالعمق المطلوب حسب مواصفات الشركة لتحقيق قيمة المقاومة المطلوبة وربطه بنقاط تأريض المعدات وحديد تسليح ارضية الغرفة في تربة صخرية (التي يستخدم فيها معدات الحفر الصخري مثل الدقاق ) والتي يتعذر غرس قضبان التأريض فيها | M | SAR | Unit Rate | يلزم التنبه الى: البند يخص تأريض معدة أو معدات أرضية في حيز او غرفة. المقصود بالعمل هو عمل التأريض بدفن الطول المحدد من سلك التأريض (حسب نوع المعدة) وليس باستخدام قضبان التأريض. البند يستخدم فقط في حال كانت التربه صخريه شديدة الصلابة والتي يتعذر غرس قضبان التأريض فيها. تحسب الكمية بالمتر الطولي من سلك التأريض المستخدم.
310020004 | Breakdown | تأريض معدة/معدات أرضية داخل سياج معدني بتركيب (6) قضبان تأريض في تربة عادية / رملية | Grounding of pad mounted equipment inside fence (( Compact (Package) S/S, Unit S/S, pad mounted transformer, MV switchgear , any type RMU, MV metering unit …etc. )), including installation of six ( 6 ) grounding rods and connection to grounding terminals of equipment and fence by grounding wire , in normal / sandy soil تأريض معدة / معدات أرضية داخل سياج معدني (( محطة مدمجة (معلبة) أو محطة وحدة أو محول ارضي او مفاتيح جهد متوسط او وحدة حلقية اي نوع او وحدة قياس...الخ ) بتركيب ستة (6) قضبان تأريض وربط نقاط تأريض المعدات والقضبان بأسلاك التأريض والسياج في تربة عادية / رملية | EA | SAR | Unit Rate | يلزم التنبه الى: البند يخص تأريض معدة أو معدات أرضية داخل سياج معدني . البند يستخدم في حال كانت التربة عادية او رملية. وحدة القياس بتأريض كامل المعدات و السياج. كل قضيب تأريض يكون بطول 2400مم ويستعاض عنه بقضيبي تأريض بطول 1200مم حسب ما تم ايضاحه بدليل البنود.
310020005 | Breakdown | تأريض معدات أرضية داخل سياج معدني بتركيب (6) قضبان تأريض في تربة صخرية | Grounding of pad mounted equipment inside fence (( Compact (Package) S/S, Unit S/S, pad mounted transformer, MV switchgear , any type RMU, MV metering unit …etc. )), including installation of six ( 6 ) grounding rods and connection to grounding terminals of equipment and fence by grounding wire , in rocky soil ( that required the use of rocky excavation equipment ) ( ie. Digger ) تأريض معدة / معدات أرضية داخل سياج معدني (( محطة مدمجة (معلبة) أو محطة وحدة أو محول ارضي او مفاتيح جهد متوسط او وحدة حلقية اي نوع او وحدة قياس...الخ )) بتركيب ستة (6) قضبان تأريض وربط نقاط تأريض المعدات والقضبان بأسلاك التأريض والسياج في تربة صخرية (التي يستخدم فيها معدات الحفر الصخري مثل الدقاق) | EA | SAR | Unit Rate | يلزم التنبه الى: البند يخص تأريض معدة أو معدات أرضية داخل سياج معدني . البند يستخدم في حال كانت التربة صخرية. وحدة القياس بتأريض كامل المعدات و السياج. كل قضيب تأريض يكون بطول 2400مم ويستعاض عنه بقضيبي تأريض بطول 1200مم حسب ما تم ايضاحه بدليل البنود.
310020006 | Breakdown | تأريض معدات/ معدات أرضية داخل سياج معدني بدفن الطول المحدد من سلك التأريض بتربة صخرية | Grounding of pad mounted equipment inside fence (( Compact (Package) S/S, Unit S/S, pad mounted transformer, MV switchgear , any type RMU, MV metering unit …etc. )),including burying of equivalent length of grounding wire with specified depth as per SEC specifications to achieve the required grounding resisitance and connection to grounding terminals of equipment and fence by grounding wire in rocky soil ( that required the use of rocky excavation equipment ) ( ie. Digger )),where ground rods can not be installed تأريض معدة / معدات أرضية داخل سياج معدني (( محطة مدمجة (معلبة) أو محطة وحدة أو محول ارضي او مفاتيح جهد متوسط او وحدة حلقية اي نوع او وحدة قياس...الخ )بدفن الطول المحدد من سلك التأريض بالعمق المطلوب حسب مواصفات الشركة لتحقيق قيمة المقاومة المطلوبة وربط نقاط تأريض المعدات والقضبان بأسلاك التأريض والسياج في تربة صخرية (التي يستخدم فيها معدات الحفر الصخري مثل الدقاق والتي يتعذر غرس قضبان التأريض فيها) | M | SAR | Unit Rate | البند يخص تأريض معدة أو معدات أرضية داخل سياج معدني. المقصود هو عمل التأريض بدفن الطول المحدد من سلك التأريض (حسب نوع المعدة) وليس باستخدام قضبان التأريض. البند يستخدم فقط في حال كانت التربه صخريه شديدة الصلابة والتي يتعذر غرس قضبان التأريض فيها. تحسب الكمية بالمتر الطولي من سلك التأريض المستخدم.
311000000 | Description | اعمال صيانة الشبكات والمعدات الأرضية | MAINTENANCE OF UG NETWORKS / EQUIPMENTS WORKS Inspection and tightening all bolted and electrical connections, bonding of grounding connections and all cleaning works ( i.e. cleaning all bushings, fuse gear and tanks etc.), spot-painting rusty spots, oil level checking and topping up replacement, taking oil samples, …etc. All required materials for mentioned work to be supplied by contactor, performing testing and precommissioning tests اعمال صيانة الشبكات والمعدات الأرضية فحص وشد جميع براغي المعدة والتوصيلات الكهربائية والتأريض وكامل اعمال التنظيف ( تنظيف كل العوازل والفيوزات والخزانات ..الخ ) والطلاء الموضعي للبقع الصدئة ومراجعة مستوى الزيت وإتمامه / استبداله حسب الحاجة وأخذ عينات الزيت ...إلخ. يقوم المقاول بتوفير جميع المواد المطلوبة للعمل المذكور ويشمل عمل اختبارات ما قبل التشغيل |  |  |  | جميع البنود التي تندرج تحت هذا البند الشامل ينطبق عليها ما هو موضح بهذا البند من اعمال ومتطلبات وهو عنوان وشرح لما يندرج بعده من بنود وليس له وحدة قياس ولا سعر. ((يوجد شرح تفصيلي للبند في الدليل))
311000001 | Breakdown | صيانة لوحة توزيع فرعية أي نوع | Maintainance of any type minipillar صيانة لوحة توزيع فرعية أي نوع | EA | SAR | Unit Rate | يلزم التنبه الى : نوع المعدة ( لوحة توزيع فرعية). ((يلزم الرجوع للشرح الموضح بالدليل فيما يخص البند الشامل لاعمال صيانة الشبكات والمعدات الأرضية)).
311000002 | Breakdown | صيانة لوحة توزيع رئيسية أي سعة | Maintainance of any size LV Distribution Panel (LVDP) صيانة لوحة توزيع رئيسية، أي سعة | EA | SAR | Unit Rate | يلزم التنبه الى : نوع المعدة ( لوحة توزيع رئيسية). ((يلزم الرجوع للشرح الموضح بالدليل فيما يخص البند الشامل لاعمال صيانة الشبكات والمعدات الأرضية)).
311000003 | Breakdown | صيانة وحدة حلقية رئيسي/وحدة قياس.. غازية | Maintenance of MV RMU or Metering Unit for Bulk consumer,( stand alone or Metered RMU ) or MV, indoor circuit breaker / switch / bus coupler / Metering panel for indoor switchgear or Extensible switchgear ( group ) or Auto Transfer Switch, Gas type, or any similar equipment صيانة وحدة حلقية رئيسية أو وحدة قياس لكبار المشتركين ( مستقلة او مدمجة بوحدة حلقية ) او قاطع أو خلية (مغذي أو ربط) جهد متوسط او لوحة قياس لمفاتيح داخلية أو مجموعة مفاتيح قابلة للتوسعة أو مفاتيح تحويل آلية للجهد المتوسط غازية النوع او ما يماثلها | EA | SAR | Unit Rate | يلزم التنبه الى : نوع المعدة (وحدة حلقية رئيسية أو وحدة قياس لكبار المشتركين او قاطع أو خلية او لوحة قياس لمفاتيح داخلية أو مجموعة مفاتيح قابلة للتوسعة أو مفاتيح تحويل آلية للجهد المتوسط غازية). ((يلزم الرجوع للشرح الموضح بالدليل فيما يخص البند الشامل لاعمال صيانة الشبكات والمعدات الأرضية)).
311000004 | Breakdown | صيانة وحدة حلقية رئيسي/وحدة قياس.. زيتية | Maintenance of MV RMU or Metering Unit for Bulk consumer,( stand alone or Metered RMU ) or MV, indoor circuit breaker / switch / bus coupler / Metering panel for indoor switchgear or Extensible switchgear ( group ) or Auto Transfer Switch, Oil type, or any similar equipment صيانة وحدة حلقية رئيسية أو وحدة قياس لكبار المشتركين ( مستقلة او مدمجة بوحدة حلقية ) او قاطع أو خلية (مغذي أو ربط) جهد متوسط او لوحة قياس لمفاتيح داخلية أو مجموعة مفاتيح قابلة للتوسعة أو مفاتيح تحويل آلية للجهد المتوسط زيتية النوع او ما يماثلها | EA | SAR | Unit Rate | يلزم التنبه الى : لنوع المعدة (وحدة حلقية رئيسية أو وحدة قياس لكبار المشتركين او قاطع أو خلية او لوحة قياس لمفاتيح داخلية أو مجموعة مفاتيح قابلة للتوسعة أو مفاتيح تحويل آلية للجهد المتوسط زيتية). ((يلزم الرجوع للشرح الموضح بالدليل فيما يخص البند الشامل لاعمال صيانة الشبكات والمعدات الأرضية)).
311000005 | Breakdown | صيانة محول على قاعدة أرضية/منصة أي سعة | Maintainance of any size Pad-mount / platform Transformer صيانة محول على قاعدة أرضية أو منصة، أي سعة | EA | SAR | Unit Rate | يلزم التنبه الى : نوع المعدة (محول على منصة). يستخدم البند فقط لصيانة محول ارضي على منصة او سقالة وليس على قاعدة خرسانية. ((يلزم الرجوع للشرح الموضح بالدليل فيما يخص البند الشامل لاعمال صيانة الشبكات والمعدات الأرضية)).
311000006 | Breakdown | صيانة محطة مدمجة/محطة وحدة/محول ارضي | Maintainance of Compact (Package) / unit S/S / Pad-mount Transformer, any size صيانة محطة مدمجة (معلبة) أو محطة وحدة أو محول ارضي أي سعة | EA | SAR | Unit Rate | يلزم التنبه الى : نوع المعدة (محطة مدمجة أو محطة وحدة أو محول ارضي). ((يلزم الرجوع للشرح الموضح بالدليل فيما يخص البند الشامل لاعمال صيانة الشبكات والمعدات الأرضية)).
311000007 | Breakdown | استبدال/إعادة تثبيت غطاء او باب لوحة توزيع فرعية أي نوع | Replacement or refixing of any type mini pillar cover ( side / top / bottom / back) / door including replacement of cover brackets if required أستبدال او إعادة تثبيت غطاء ( جانبي / علوي / سفلي / خلفي )/ باب لوحة التوزيع الفرعية أي نوع شاملا استبدال حوامل تثبيت الاغطية عند الحاجة | EA | SAR | Unit Rate | يلزم التنبه الى : نوع المعدة ( لوحة توزيع فرعية). يستخدم البند في حال أستبدال او إعادة تثبيت الاغطية أو الأبواب فقط وليس لصيانة كامل المعدة. ((يلزم الرجوع للشرح الموضح بالدليل فيما يخص البند الشامل لاعمال صيانة الشبكات والمعدات الأرضية)). وحدة القياس بالغطاء أو الباب الواحد.
311000008 | Breakdown | استبدال/إعادة تثبيت غطاء/باب محطة مدمجة/محطة وحدة /لوحة توزيع رئيسية اي نوع/سعة | Replacement or refixing of cover / door for Compact (Package) S/S, unit S/S or LV Distribution Panel (LVDP) , any type / size أستبدال او إعادة تثبيت غطاء / باب محطة مدمجة (معلبة) أو محطة وحدة او لوحة توزيع رئيسية اي نوع واي سعة | EA | SAR | Unit Rate | يلزم التنبه الي : نوع المعدة (محطة مدمجة أو محطة وحدة او لوحة توزيع رئيسية). يستخدم البند في حال أستبدال او إعادة تثبيت الاغطية أو الأبواب فقط، ويلزم الرجوع للشرح الموضح بالدليل فيما يخص البند الشامل لاعمال صيانة الشبكات والمعدات الأرضية. وحدة القياس بالغطاء أو الباب الواحد.
311000009 | Breakdown | أستبدال/إعادة تثبيت غطاء صندوق كابلات لمحطة مدمجة/محطة وحدة/محول ارضي | Replacement or refixing of cover of MV / LV cable box for Compact (Package) S/S / unit S/S / pad mounted transformer أستبدال او إعادة تثبيت غطاء صندوق كابلات للجهد المتوسط أو المنخفض لمحطة مدمجة (معلبة ) أو محطة وحدة او محول ارضي | EA | SAR | Unit Rate | يلزم التنبه الي : نوع المعدة (محطة مدمجة أو محطة وحدة أو محول ارضي). يستخدم البند في حال أستبدال او إعادة تثبيت اغطية صندوق الكابلات فقط، وليس لصيانة كامل المعدة. ((يلزم الرجوع للشرح الموضح بالدليل فيما يخص البند الشامل لاعمال صيانة الشبكات والمعدات الأرضية)). وحدة القياس بالغطاء الواحد.
311000010 | Breakdown | إصلاح هيكل محطة مدمجة/محطة وحدة/محول ارضي/مفتاح حلقي/وحدة قياس/مفاتيح قابلة للتوسع | Repairing of steel body of Compact (Package) S/S / Unit S/S / pad mounted transformer / Metering Unit for Bulk consumer( stand alone or Metered RMU ) / Extensible switchgear ( group ) / Auto Transfer Switch or any similar equipment by body making, welding, painting ...etc . إصلاح هيكل محطة مدمجة (معلبة) أو محطة وحدة او محول ارضي او مفتاح حلقي او وحدة قياس او مفاتيح قابلة للتوسعه بتعديل (سمكرة الجزء اللازم المتضرر وعمل اللحام والطلاء الخ | EA | SAR | Unit Rate | يستخدم البند في حال إصلاح الهيكل المتضرر بشكل كبير فقط وليس لصيانة كامل المعدة. ((يلزم الرجوع للشرح الموضح بالدليل فيما يخص البند الشامل لاعمال صيانة الشبكات والمعدات الأرضية)). وحدة القياس بالمعدة الواحدة.
311000011 | Breakdown | توريد وأستبدال قفل/مفصلة باب محطة مدمجة / محطة وحدة /لوحة توزيع فرعية /رئيسية اي نوع/سعة | Supplying and replacement of door lock / hinge / locking mechanism / door stay for Compact (Packge) / Unit S/S / MiniPillar / LV Distribution Panel(LVDP) , any type / size توريد وأستبدال قفل / مفصله باب / او لسان الاقفال / مثبت باب ( ركزة ) لمحطة مدمجة أو لمحطة وحدة أو لوحة توزيع فرعية أو رئيسية اي نوع واي سعة | EA | SAR | Unit Rate | يلزم التنبه الى : نوع المعدة (محطة مدمجة أو محطة وحدة أو وحة توزيع فرعية أو رئيسية). يستخدم البند في حال توريد وأستبدال قفل أو مفصله باب او لسان الاقفال أو مثبت باب فقط وليس لصيانة كامل المعدة. ((يلزم الرجوع للشرح الموضح بالدليل فيما يخص البند الشامل لاعمال صيانة الشبكات والمعدات الأرضية)). وحدة القياس بالقفل الواحد او المفصلة الواحدة او بلسان القفل الواحد او بالمثبت الواحد.
311000012 | Breakdown | أستبدال قفل/مفصلة باب محطة مدمجة /محطة وحدة /لوحة توزيع فرعية او رئيسية/حوامل تثبيت اغطية لوحة توزيع فرعية اي نوع/سعة | Replacement of door lock / hinge / locking mechanism / door stay for Compact (Packge) / Unit S/S / MiniPillar / LV Distribution Panel(LVDP) / LV panel brackets ,any type / size أستبدال قفل / مفصله باب / او لسان الاقفال / مثبت باب ( ركزة ) لمحطة مدمجة أو محطة وحدة أو لوحة توزيع فرعية أو رئيسية او حوامل تثبيت اغطية لوحة توزيع فرعية اي نوع واي سعة | EA | SAR | Unit Rate | يلزم التنبه الى : نوع المعدة (محطة مدمجة أو محطة وحدة أو وحة توزيع فرعية أو رئيسية). يستخدم البند في حال أستبدال قفل أو مفصله باب او لسان الاقفال أو مثبت باب أو إستبدال حوامل تثبيت اغطية لوحة توزيع فرعية فقط وليس لصيانة كامل المعدة. ((يلزم الرجوع للشرح الموضح بالدليل فيما يخص البند الشامل لاعمال صيانة الشبكات والمعدات الأرضية)). وحدة القياس بالقفل الواحد او المفصلة الواحدة او بلسان القفل الواحد او بالمثبت الواحد او حوامل التثبيت الكاملة.
311000013 | Breakdown | تغيير زيت معدة أرضية ج.متوسط | Changing of Oil for MV U/G equipment, including dumping of old oil, refilling with Company-supplied new oil which shall be submitted for testing before use. Surplus new and old oil shall be returned to company warehouse تغيير زيت معدة أرضية جهد متوسط ويشمل تفريغ الزيت القديم والتعبئة بالزيت الجديد المورد بواسطة الشركة ( يتم تقديم الزيت الجديد للاختبار قبل الاستعمال)، ويجب إعادة الزيت الزائد الجديد والقديم لمستودعات الشركة | EA | SAR | Unit Rate | يلزم التنبه الى : يستخدم البند في حال أستبدال وتغيير كامل زيت المعدة فقط. لا يستخدم البند مع بنود صيانة كامل المعدة لكون تغيير الزيت مشمول ضمنها. ((يلزم الرجوع للشرح الموضح بالدليل فيما يخص البند الشامل لاعمال صيانة الشبكات والمعدات الأرضية)). وحدة القياس بالمعدة الواحدة.
311000014 | Breakdown | تركيب غلاف إصلاح خارجي لكابل/غلاف اصلاح لفازة كابل واحدة اى مقاس/نوع | Installation of any size / type cable repair outer jacket / phase insulation ( excluding disconnection / connection works ). تركيب غلاف إصلاح خارجي لكابل / غلاف اصلاح لفازة كابل واحدة اى مقاس / نوع (البند لا يشمل اعمال الفصل وإعادة التوصيل | EA | SAR | Unit Rate | يلزم التنبه الى : البند يستخدم لتركيب غلاف اصلاح خارجي ( outer jacket) لكابل أو لتركيب غلاف اصلاح لفازة كابل واحدة (phase insulation). وحدة القياس بالغلاف الواحد ( مثال: في حال الحاجة لتركيب عدد 2 غلاف اصلاح لعدد 2 فازه فتحسب الكمية 2)
311000015 | Breakdown | عمل معاينة وفحص لمعدات شبكة ارضية باستخدام الكاميرات الحرارية/الكاميرات الرقمية/اجهزة التفريغ الجزئي | Inspection / testing of existing UG equipment, using thermal cameras / digital cameras / partial discharge / VLF / Hi-Pot and submission a report for the equipment condition as per SEC requirements عمل معاينة وفحص لمعدات شبكة ارضية باستخدام الكاميرات الحرارية / الكاميرات الرقمية / اجهزة التفريغ الجزئي / جهاز اختبار الجهد العالي بالتيار المستمر او بالموجات القصيرة وتقديم تقارير بالنتائج عن حالة المعدة حسب متطلبات الشركة | EA | SAR | Unit Rate | يلزم التنبه الى : يتم توفير اجهزه الفحص والمعاينة عن طريق المقاول. وحدة القياس بالمعدة الواحدة. البند يشمل تقديم تقارير النتائج اللازمة.
311000016 | Breakdown | إختبار كابل ضغط متوسط بواسطة الموجات | إختبار كابل ضغط متوسط عن طريق الموجات ذات التردد المنخفض وتقديم التقارير حسب متطلبات الشركة Testing of HV cable using VLF and submission of required reports as per SEC requirements | EA | SAR | Unit Rate | يلزم التنبه الى : يتم توفير اجهزه الاختبار عن طريق المقاول. البند يستخدم لكابلات الجهد المتوسط أي نوع واي مقاس. وحدة القياس بالإختبار الواحد.
311000017 | Breakdown | إختبار العازلية لكابل ضغط متوسط | إختبار العازلية لكابل ضغط متوسط وتقديم التقارير حسب متطلبات الشركة Testing of IR for HV cable and submission of required reports as per SEC requirements | EA | SAR | Unit Rate | يلزم التنبه الى : يتم توفير اجهزه الاختبار عن طريق المقاول. البند يستخدم لكابلات الجهد المتوسط أي نوع واي مقاس. وحدة القياس بالإختبار الواحد.
311000018 | Breakdown | إختبار التفريغ الجزئي لكابل ضغط متوسط | إختبار التفريغ الجزئي لكابل ضغط متوسط وتقديم التقارير حسب متطلبات الشركة Testing of PD offline for HV cable and submission of required reports as per SEC requirements | EA | SAR | Unit Rate | يلزم التنبه الى : يتم توفير اجهزه الاختبار عن طريق المقاول. البند يستخدم لكابلات الجهد المتوسط أي نوع واي مقاس. وحدة القياس بالإختبار الواحد.
311000019 | Breakdown | إختبار معامل فقد التيار ( التسريب) لكابل ضغط متوسط | إختبار معامل فقد التيار ( التسريب) لكابل ضغط متوسط وتقديم التقارير حسب متطلبات الشركة Testing of TAN-DELTA for HV cable and submission of required reports as per SEC requirements | EA | SAR | Unit Rate | يلزم التنبه الى : يتم توفير اجهزه الاختبار عن طريق المقاول. البند يستخدم لكابلات الجهد المتوسط أي نوع واي مقاس. وحدة القياس بالإختبار الواحد.
311000020 | Breakdown | تحديد موقع عطل لكابل ج.متوسط أي نوع /مقاس | Localization of MV cable fault any size / type تحديد موقع عطل لكابل جهد متوسط أي نوع واي مقاس | EA | SAR | Unit Rate | يلزم التنبه الى : يتم توفير الاجهزه المستخدمة عن طريق المقاول. البند يستخدم لكابلات الجهد المتوسط أي نوع واي مقاس. وحدة القياس بالعطل الواحد.
311000021 | Breakdown | تحديد موقع عطل لكابل ج.منخفض أي نوع/مقاس | Localization of LV cable fault any size / type تحديد موقع عطل لكابل جهد منخفض أي نوع واي مقاس | EA | SAR | Unit Rate | يلزم التنبه الى : يتم توفير الاجهزه المستخدمة عن طريق المقاول. البند يستخدم لكابلات الجهد المنخفض أي نوع واي مقاس. وحدة القياس بالعطل الواحد.
311000022 | Breakdown | فحص بطارية / شاحن دائرة التحكم الخاصة بمفاتيح كبار المشتركين | Inspection and testing of battery / charger for MV bulk customer switchgear ( MRMU ) فحص بطارية / شاحن دائرة التحكم الخاصة بمفاتيح كبار المشتركين | EA | SAR | Unit Rate | يلزم التنبه الى : يتم توفير الأجهزة المستخدمة عن طريق المقاول. البند لفحص بطارية دائرة التحكم او لفحص شاحن بطارية دائرة التحكم. وحدة القياس بالبطارية الواحدة او بالشاحن الواحد.
311000023 | Breakdown | استبدال بطارية دائرة التحكم الخاصة بمفاتيح كبار المشتركين أو وحدات التحكم الطرفية الخاصة بالوحدات الحلقية الذكية | Replacement of battery for MV bulk customer switchgear ( MRMU ) or RTU of smart/automated RMU including disconnection and reconnection works استبدال بطارية دائرة التحكم الخاصة بمفاتيح كبار المشتركين أو وحدات التحكم الطرفية الخاصة بالوحدات الحلقية الذكية شاملاَ أعمال الفصل والتوصيل | EA | SAR | Unit Rate | يلزم التنبه الى : البند يستخدم لاستبدال البطارية الخاصة بدائرة التحكم لمفاتيح كبار المشتركين او لاستبدال البطارية الخاصة بوحدات التحكم الطرفية للوحدات الحلقية الذكية. البند يشمل اعمال الفصل والتوصيل. وحدة القياس بالبطارية الواحدة.
311000024 | Breakdown | استبدال شاحن دائرة التحكم الخاصة بمفاتيح كبار المشتركين أو جزء من وحدات التحكم الطرفية الخاصة بالوحدات الحلقية الذكية | Replacement of battery charger for MV bulk customer switchgear ( MRMU ) or a part of smart/automated RMU ( i.e. modem, charger, module, terminal block, CBs, AC/DC ) including disconnection and reconnection works استبدال شاحن دائرة التحكم الخاصة بمفاتيح كبار المشتركين أو جزء من وحدات التحكم الطرفية الخاصة بالوحدات الحلقية الذكية مثل modem, charger, module, terminal block, CBs (AC/DC) شاملاَ أعمال الفصل والتوصيل | EA | SAR | Unit Rate | يلزم التنبه الى : البند يستخدم لاستبدال الشاحن الخاص بدائرة التحكم لمفاتيح كبار المشتركين او لاستبدال جزء من وحدات التحكم الطرفية للوحدات الحلقية الذكية ( i.e. modem, charger, module, terminal block, CBs, AC/DC). البند يشمل اعمال الفصل والتوصيل. وحدة القياس بالشاحن الواحد أو بالجزء الواحد من وحدات التحكم.
311000025 | Breakdown | اصلاح تسرب (تهريب) زيت لمعدة أرضية أي نوع /مقاس | Repairing of oil leakage for UG equipment, any size / type اصلاح تسرب ( تهريب ) زيت لمعدة أرضية أي نوع / مقاس | EA | SAR | Unit Rate | يلزم التنبه الى : البند يستخدم للمعدات الأرضية. يستخدم البند في حال إصلاح تسرب الزيت فقط وليس لصيانة كامل المعدة. ((يلزم الرجوع للشرح الموضح بالدليل فيما يخص البند الشامل لاعمال صيانة الشبكات والمعدات الأرضية)). وحدة القياس بالمعدة الواحدة.
311000026 | Breakdown | استبدال كابل جهد منخفض لوحدات تحكم ... | Replacement of a low voltage cable feeding RTU of smart/automated RMU including disconnection and reconnection works استبدال كابل جهد منخفض لتغذية وحدات التحكم الطرفية في الوحدات الحلقية الذكية شاملاَ أعمال الفصل والتوصيل | M | SAR | Unit Rate | يلزم التنبه الى : البند يستخدم لاستبدال كابل جهد منخفض لتغذية وحدات التحكم الطرفية في الوحدات الحلقية الذكية. البند يشمل اعمال الفصل والتوصيل. البند يشمل تركيب ماسورة الحماية عند الحاجة. البند لا يشمل توريد ماسورة الحماية. وحدة القياس بالمتر الطولي من الكابل المستخدم.
311000027 | Breakdown | استبدال موصلات بين وحدات تحكم طرفية و .. | Replacement of conductors between RTU and measuring sensors in smart RMU including disconnection and reconnection works استبدال الموصلات بين وحدات التحكم الطرفية وحساسات القياس في الوحدات الحلقية الذكية شاملاَ أعمال الفصل والتوصيل | EA | SAR | Unit Rate | يلزم التنبه الى : البند يستخدم لاستبدال الموصلات بين وحدات التحكم الطرفية وحساسات القياس في الوحدات الحلقية الذكية البند يشمل اعمال الفصل والتوصيل. وحدة القياس بالموصل الواحد.
311000028 | Breakdown | استبدال موتور DC | Replacement of RMU circuit DC motor including disconnection and reconnection works استبدال موتور DC للوحدات الحلقية شاملاَ أعمال الفصل والتوصيل | EA | SAR | Unit Rate | يلزم التنبه الى : البند يستخدم لإستبدال موتور DC للوحدات الحلقية. البند يشمل اعمال الفصل والتوصيل. وحدة القياس بالموتور الواحد.
400000000 | Description | منوعات عامة لأعمال الشبكات الهوائية والارضية وتحسين مقاومة الارضي | GENERAL MISCELLANEOUS FOR OH / UG NETWORKS AND IMPROVEMENT OF GROUNDING RESISTANCE منوعات عامة لأعمال الشبكات الهوائية والارضية وتحسين مقاومة الأرضي
401000000 | Description | منوعات عامة لأعمال الشبكات الهوائية والارضية | GENERAL MISCELLANEOUS FOR OH / UG NETWORKS منوعات عامة لأعمال الشبكات الهوائية والارضية
401000001 | Breakdown | سحب ونقل/اعادة مقطورة بكرة الكابل المرن المتنقلة او مولد الشركة المتنقل او محطة متنقلة أي سعة بحدود 100 كيلومتر بواسطة قاطرة / مقطورة الشركة | Towing and transporting or returning of ( flexible cable trailer or any size SEC mobile generator or mobile S/S ) to the locations specified by SEC within 100 KM by using SEC Towing truck, including filling the generator with fuel supplied by SEC before transporting, excluding connection / disconnection works سحب ونقل او اعادة ( مقطورة بكرة الكابل المرن المتنقلة او مولد الشركة المتنقل او محطة متنقلة أي سعة) ( شاملا تعبئة المولد بالوقود المؤمن من قبل الشركة قبل نقله ) للمواقع التي تحددها الشركة بحدود 100كيلومتر بواسطة قاطرة / مقطورة الشركة والبند لا يشمل اعمال التوصيل او الفصل | EA | SAR | Unit Rate | يلزم التنبه الى : البند يستخدم لسحب ونقل او لاعادة مقطورة بكرة الكابل المرن المتنقلة او مولد الشركة المتنقل أو محطة متنقلة. البند يشمل تعبئة المولد بالوقود الذي يتم تأمينة من قبل الشركة قبل نقله. البند يستخدم في حال سحب ونقل او إعادة المعدات المذكورة لمسافة 100 كم أو اقل حيث تحسب المسافة من موقع نقل المعدة الى موقع العمل او العكس. يتم سحب ونقل اواعادة المعدات المذكورة بواسطة قاطرة أو مقطورة الشركة. البند لا يشمل اعمال الفصل والتوصيل. تحسب المسافة المقطوعة في الاتجاه الواحد (مثال : في حال سحب ونقل مولد الشركة لموقع يبعد مسافة 70 كم فتحسب الكمية 1 وفي حال قيام المقاول بسحب و اعادة المولد فتحسب الكمية 2).
401000002 | Breakdown | سحب ونقل/اعادة مقطورة بكرة الكابل المرن المتنقلة او مولد الشركة المتنقل او محطة متنقلة أي سعة بحدود 100 كيلومتر بواسطة قاطرة / مقطورة المقاول | Towing and transporting or returning of ( flexible cable trailer or any size SEC mobile generator or mobile S/S ) to the locations specified by SEC within 100 KM by using contractor Towing truck,including filling the generator with fuel supplied by SEC before transporting, excluding connection / disconnection works سحب ونقل او اعادة ( مقطورة بكرة الكابل المرن المتنقلة او مولد الشركة المتنقل او محطة متنقلة أي سعة) ( شاملا تعبئة المولد بالوقود المؤمن من قبل الشركة قبل نقله ) للمواقع التي تحددها الشركة بحدود 100كيلومتر بواسطة قاطرة / مقطورة المقاول والبند لا يشمل اعمال التوصيل او الفصل | EA | SAR | Unit Rate | يلزم التنبه الى : البند يستخدم لسحب ونقل او لاعادة مقطورة بكرة الكابل المرن المتنقلة او مولد الشركة المتنقل أو محطة متنقلة. البند يشمل تعبئة المولد بالوقود الذي يتم تأمينة من قبل الشركة قبل نقله. البند يستخدم في حال سحب ونقل او إعادة المعدات المذكورة لمسافة 100 كم أو اقل حيث تحسب المسافة من موقع نقل المعدة الى موقع العمل او العكس.. يتم سحب ونقل اواعادة المعدات المذكورة بواسطة قاطرة أو مقطورة المقاول. البند لا يشمل اعمال الفصل والتوصيل. تحسب المسافة المقطوعة في الاتجاه الواحد (مثال : في حال سحب ونقل مقطورة بكرة الكابل المرن لموقع يبعد مسافة 30 كم فتحسب الكمية 1 وفي حال قيام المقاول بسحب و اعادة المقطورة فتحسب الكمية 2).
401000003 | Breakdown | المبغ الإضافي لكل كيلومتر إضافي للبندين رقم 401000002/401000001 | Additional amount to be paid to items no ( 401000002/401000001 ) for each extra one (1) KM المبغ الإضافي لكل كيلومتر إضافي للبندين رقم 401000002 / 401000001 | KM | SAR | Unit Rate | يلزم التنبه الى : البند يستخدم في حال سحب ونقل او اعادة المعدات المذكورة في البندين 401000002 / 401000001 لمسافة اكبر من 100 كم في الاتجاه الواحد. مثال : في حال سحب ونقل محطة متنقلة لمسافة 135 كم بقاطرة المقاول فيتم استخدام البند رقم 401000002 بكمية 1 + استخدام بند المبلغ الاضافي بند رقم 401000003 بكمية 35. وحدة القياس بالكيلو متر الاضافي.
401000004 | Breakdown | إعادة تعبئة مولد الشركة المتنقل بالوقود | (Refilling of SEC mobile generator with fuel ( fuel to be supplied by SEC إعادة تعبئة مولد الشركة المتنقل بالوقود ( يتم تأمين الوقود من قبل الشركة ) | EA | SAR | Unit Rate | يلزم التنبه الى : البند يستخدم في حال الحاجة لإعادة تعبئة مولد الشركة بالوقود. البند لا يستخدم مع بندي سحب ونقل او اعادة المولدات (بنود رقم 401000002 / 401000001 ) في حال الحاجة لتعبئة المولد بالوقود قبل نقله مباشرة. مثال : يتم استخدام البند في حال الحاجة لتعبئة المولد فقط لتجهيزه للعمل (دون نقلة) او تعبئته في موقع العمل، اما في حال تعبئة المولد قبل نقله لموقع العمل مباشرة فلا يستخدم البند حيث ان هذا العمل مشمول ببندي سحب ونقل او اعادة المولدات (بنود رقم 401000002 / 401000001 ). البند يشمل تعبئة ونقل خزان الوقود لموقع العمل وتعبئة المولد.
401000005 | Breakdown | توصيل اوفصل مولد الشركة المتنقل أي سعة | Connection or disconnection of SEC mobile generator any size توصيل او فصل مولد الشركة المتنقل أي سعة | EA | SAR | Unit Rate | يلزم التنبه الى : البند يستخدم لتوصيل او فصل مولد الشركة المتنقل ، و في حال قيام المقاول بفصل و توصيل المولد تحسب الكمية 2. وحدة القياس بالمولد وليس بالدائرة او الكابل.
401000006 | Breakdown | توفير مولـد كهربائي ( قدرة 100<=300 ك.و) | Providing of mobile generator ( 100 kW up to 300 kW ) to the location specified by the company including supplying of the fuel توفير مولـد كهربائي من قدرة 100 ك.و حتى ويشمل قدرة 300 ك.و في الموقع المحدد من قبل الشركة شاملا توفير الوقود | H | SAR | Unit Rate | يلزم التنبه الى : القدرة : من قدرة 100 ك.و الى قدرة 300 ك.و. يتم توفير وتشغيل المولد في موقع العمل . البند يشمل توفير وتعبئة الوقود اللازم لكامل مدة تشغيل المولد. البند لا يشمل اعمال الفصل او التوصيل. تحسب الكمية بالساعة من وقت استلام المولد بالموقع.
401000007 | Breakdown | مد وتوصيل وصلة عبور مؤقتة داخل معدات ج.منخفض لتوصيل التيار عند الحوادث أو الحريق أو الأعطال | Laying and installation of temporary Jumper for LV Distribution Panel / Minipillar / Service - Meter Box in case of accidents or burn off مد وتوصيل وصلة عبور مؤقتة داخل معدات الجهد منخفض ( لوحة توزيع فرعية أو صندوق خدمة مشترك او صندوق عداد أو لوحة توزيع رئيسية ) لتوصيل التيار عند الحوادث أو الحريق أو الأعطال | EA | SAR | Unit Rate | البند يستخدم لأغراض الصيانة فقط. وحدة القياس بالوصلة الواحدة.
401000008 | Breakdown | توريد وتركيب لوحة ترقيم للمعدات الارضية القائمة / غرف التفتيش / الكابلات | Supplying and installation of plate by engraving numbers and capacity of existing UG equipment / manhole / handhole / cables توريد وتركيب لوحة ترقيم محفور عليها رقم وسعة المعدة للمعدات الارضية / غرف التفتيش / الكابلات القائمة | EA | SAR | Unit Rate | يلزم التنبه الى : البند يشمل توريد وتركيب لوحة الترقيم. البند لا يستخدم في اعمال تركيب المعدات الجديدة حيث ان توريد وتركيب لوحة الترقيم مشمول ضمن اعمال التركيبات الجديدة.
401000009 | Breakdown | تركيب لوحة ترقيم محفور عليها رقم وسعة المعدة / لوحة خطر / جيب البيانات للمعدات الأرضية / غرف التفتيش القائمة | Installation of plate by engraving numbers and capacity / danger sign / documents pocket for existing UG equipment / manhole / handhole تركيب لوحة ترقيم محفور عليها رقم وسعة المعدة / لوحة خطر / جيب البيانات للمعدات الأرضية / غرف التفتيش القائمة | EA | SAR | Unit Rate | يلزم التنبه الى : البند يشمل تركيب لوحة الترقيم دون توريد المادة. البند لا يستخدم في اعمال تركيب المعدات الجديدة حيث ان تركيبها مشمول ضمن اعمال التركيبات الجديدة.
401000010 | Breakdown | طلاء / إعادة طلاء الرقم التسلسلي لعمود قائم او معدة هوائية / أرضية قائمة | Painting / repainting serial number of existing poles or OH / UG equipment or source of supply number or serial number of an existing manhole / handhole, including supplying all required materials طلاء / إعادة طلاء الرقم التسلسلي لعمود قائم او رقم معدة هوائية / أرضية قائمة او رقم مصدر التغذية او الرقم التسلسلي لغرفة تفتيش قائمة شاملا توريد جميع المواد اللازمة | EA | SAR | Unit Rate | يلزم التنبه الى : البند يشمل توريد المواد والأدوات اللازمة لانجاز العمل. البند لا يستخدم في اعمال التركيبات الجديدة.
401000011 | Breakdown | تركيب او رفع غطاء حماية ميكانيكي للكابل المؤقت المؤمن من قبل الشركة | Installation or removal of SEC mechanical protection cover for temporary cables crossing the roads تركيب او رفع غطاء حماية ميكانيكي للكابل المؤقت المؤمن من قبل الشركة عند تقاطعات الشوارع | M | SAR | Unit Rate | يلزم التنبه الى : البند لا يشمل اعمال تمديد الكابل المؤقت او الحفريات السطحية لتمديد الكابل المؤقت عند الحاجة. غطاء الحماية يتم تأمينه من قبل الشركة. وحدة القياس بالمتر الطولي من غطاء الحماية المستخدم. البند لتركيب أو رفع غطاء الحماية ، وفي حال قيام المقاول بتركيب و رفع الغطاء فتحسب الكمية (2 * طول الغطاء المستخدم) .
401000012 | Breakdown | تركيب أو رفع غطاء حماية ميكانيكي للكابل المؤقت المؤمن من قبل المقاول | Installation or removal of contractor mechanical protection cover for temporary cables crossing the roads تركيب أورفع غطاء حماية ميكانيكي للكابل المؤقت المؤمن من قبل المقاول عند تقاطعات الشوارع | M | SAR | Unit Rate | يلزم التنبه الى : البند لا يشمل اعمال تمديد الكابل المؤقت او الحفريات السطحية لتمديد الكابل المؤقت عند الحاجة. غطاء الحماية يتم تأمينه من قبل المقاول. وحدة القياس بالمتر الطولي من غطاء الحماية المستخدم. البند لتركيب أو رفع غطاء الحماية ، وفي حال قيام المقاول بتركيب و رفع الغطاء فتحسب الكمية (2 * طول الغطاء المستخدم) .
401000013 | Breakdown | توريد وتركيب/استبدال منصة حديدية حول محطة | Supplying and installation or replacement of steel paltform surrounding S/S. توريد وتركيب أواستبدال منصة حديدية حول المحطة | M2 | SAR | Unit Rate | وحدة القياس بالمتر المربع المسطح للمنصة الحديدية المركبة حول المحطة.
401000014 | Breakdown | توريد وصب خرسانة أسمنتية مسلحة | Supplying and laying of reinforced concrete توريد وصب خرسانة أسمنتية مسلحة | M3 | SAR | Unit Rate | البند يستخدم لتوريد وصب خرسانة اسمنتية مسلحة (التي تحتوي على حديد تسليح). وحدة القياس بالمتر المكعب لكمية الخرسانة المستخدمة.
401000015 | Breakdown | توريد وصب خرسانة اسمنتية عادية | Supplying and laying of plain concrete توريد وصب خرسانة اسمنتية عادية | M3 | SAR | Unit Rate | البند يستخدم لتوريد وصب خرسانة اسمنتية عادية (بدون حديد تسليح). وحدة القياس بالمتر المكعب لكمية الخرسانة المستخدمة.
401000016 | Breakdown | إزالة وترحيل المخلفات / الكثبان من المواقع القائمة مع تنظيف الموقع | Removal of debris / surplus materials / sand to another place if required and clearing sites as requested by the COMPANY. The work must be documented by location coordinates and photos before and after performing the work ( not to be used for removed debris / surplus materials resulted from new constructions and maintenance like excavation works) إزالة وترحيل المخلفات / الكثبان الرملية لموقع آخرعند الحاجة مع تنظيف الموقع حسب طلب الشركة و يلزم توثيق العمل بتحديد احداثيات الموقع وارفاق صور قبل وبعد التنفيذ ( البند يستخدم فقط في ترحيل المخلفات من المواقع القائمة و لا يستخدم في ترحيل المخلفات الناتجة عن اعمال الانشاءات الجديدة والصيانة مثل الحفريات والتمديدات ) | M3 | SAR | Unit Rate | يلزم التنبه الى : البند يستخدم في حال الحاجة فقط لترحيل المخلفات او الكثبات الرملية القائمة من المواقع (كعمل مستقل) ولا يتم استخدام البند لترحيل أي مخلفات ناتجة عن تنفيذ أي من أعمال الإنشاءات الجديدة و الصيانة عدا البند الخاص بتمهيد الطريق (بند رقم 206000012)
401000017 | Breakdown | تغطية وردية طوارئ في مركز (عمليات/انطلاق) بإمكانيات تشمل عدد (2) فني كهرباء مع سيارة دفع رباعي | Performing an emergency shift ( 8 hours ) in operation center with abilities including two electrical technicians and one 4x4 light vehicle with all required personal tools and safety gears تغطية وردية طوارئ ( 8 ساعات ) في مركز ( عمليات / انطلاق ) بإمكانيات تشمل عدد (2) فني كهرباء مع سيارة دفع رباعي مناسبة مع توفير العدد الشخصية اللازمة ومهمات السلامة | EA | SAR | Unit Rate | يلزم استخدام النموذج المخصص لاعتماد استخدام البند المرفق مع الدليل. ((يوجد بالدليل خارطة تدفق توضح مسار اعتماد استخدام البند)) ((يوجد شرح تفصيلي للبند في الدليل))
401000018 | Breakdown | تغطية وردية طوارئ في مركز عمليات (عمليات/انطلاق) بإمكانيات تشمل عدد (2) فني كهرباء وعدد (1) مشغل معدات ثقيلة مع سلة دفع رباعي | Performing an emergency shift ( 8 hours ) in operation center with abilities including two electrical technicians and one heavy equipment operator and one 4x4 basket crane with all required personal tools and safety gears تغطية وردية طوارئ ( 8 ساعات ) في مركز عمليات ( عمليات / انطلاق ) بإمكانيات تشمل عدد (2) فني كهرباء وعدد (1) مشغل معدات ثقيلة مع سلة ونش دفع رباعي مناسبة مع توفير العدد الشخصية اللازمة ومهمات السلامة | EA | SAR | Unit Rate | يلزم استخدام النموذج المخصص لاعتماد استخدام البند المرفق مع الدليل. ((يوجد بالدليل خارطة تدفق توضح مسار اعتماد استخدام البند)) ((يوجد شرح تفصيلي للبند في الدليل))
401000019 | Breakdown | تغطية وردية طوارئ في مركز توجيه اعطال بإمكانيات تشمل عدد (1) مهندس كهرباء | Performing an emergency shift ( 8 hours ) in emergency control center with abilities including one electrical engineer تغطية وردية طوارئ ( 8 ساعات ) في مركز توجيه اعطال بإمكانيات تشمل عدد (1) مهندس كهرباء | EA | SAR | Unit Rate | يلزم استخدام النموذج المخصص لاعتماد استخدام البند المرفق مع الدليل. ((يوجد بالدليل خارطة تدفق توضح مسار اعتماد استخدام البند)) ((يوجد شرح تفصيلي للبند في الدليل))
401000020 | Breakdown | تغطية وردية طوارئ في مركز توجيه اعطال بإمكانيات تشمل عدد (1) فني كهرباء | Performing an emergency shift ( 8 hours ) in emergency control center with abilities including one electrical technician تغطية وردية طوارئ ( 8 ساعات ) في مركز توجيه اعطال بإمكانيات تشمل عدد (1) فني كهرباء | EA | SAR | Unit Rate | يلزم استخدام النموذج المخصص لاعتماد استخدام البند المرفق مع الدليل. ((يوجد بالدليل خارطة تدفق توضح مسار اعتماد استخدام البند)) ((يوجد شرح تفصيلي للبند في الدليل))
401000021 | Breakdown | تغطية وردية طوارئ في مركز عمليات بإمكانيات تشمل عدد (1) فني تشغيل مولدات | Performing an emergency shift ( 8 hours ) in operation center with abilities including one operator for generators تغطية وردية طوارئ ( 8 ساعات ) في مركز عمليات بإمكانيات تشمل عدد (1) فني تشغيل مولدات | EA | SAR | Unit Rate | يلزم استخدام النموذج المخصص لاعتماد استخدام البند المرفق مع الدليل. ((يوجد بالدليل خارطة تدفق توضح مسار اعتماد استخدام البند)) ((يوجد شرح تفصيلي للبند في الدليل))
401000022 | Breakdown | فحص وصيانة مبين اتجاه العطل الهوائي/الأرضي | Inspection and maintenance of OH / UG Earth Fault Indicator ( EFI ) with all accessories فحص وصيانة مبين اتجاه العطل الهوائي / الأرضي مع ملحقاته | EA | SAR | Unit Rate | يلزم التنبه الى : البند يستخدم لأغراض الصيانة فقط. البند لفحص وصيانة مبين اتجاه العطل الهوائي أو الأرضي. وحدة القياس بمبين العطل الواحد.
402000000 | Description | أعمال تحسين تاريض الشبكات الارضية والهوائية | IMOPROVING OF GROUNDING RESISTANCE FOR OH / UG NETWORKS Including excavation, required backfilling for grounding works, disconnection / re-connection / installation , laying , installation of connectors and cleating ground wire on the pole or equipment, installation of grounding rods ( 1x2400mm او 2x1200mm ) originally to use 1x2400mm rod, and connecting to all accessories, including supplying required materials ( i.e. Bentonite, Non Salty Water, Sodium Carbonate (Soda Ash)) inspection and measurement of grounding resistance before commissioning as per SEC requirements. considering the above description of construction and maintenance of distribution networks item No A1 أعمال تحسين تاريض الشبكات الهوائية والارضية يشمل أعمال الحفر والردم اللازمة لأعمال التاريض بالعمق المطلوب وأعمال الفك والتركيب وتمديد سلك التأريض وتركيب المرابط ووصلها وتثبيتها على العمود أو المعدة وغرس قضبان التأريض ( 1*2400مم او 2*1200مم ) والاساس هو غرس قضيب بطول 2400مم. وربطها مع جميع الملحقات شاملا توريد المواد اللازمة لتحسين التأريض مثل (بنتونيت وماء عذب وكربونات الصوديوم) والفحص وقياس المقاومة قبل التشغيل وحسب مواصفات الشركة. مع الأخذ بالأعتبار الوصف المذكور في البند أعلاه رقم (A1 ) إنشاء وصيانة شبكات التوزيع |  |  |  | جميع البنود التي تندرج تحت هذا البند الشامل ينطبق عليها ما هو موضح بهذا البند من اعمال ومتطلبات وهو عنوان وشرح لما يندرج بعده من بنود وليس له وحدة قياس ولا سعر. ((يوجد شرح تفصيلي للبند في الدليل))
402000001 | Breakdown | تركيب قضيب تأريض إضافي لتحسين قيمة المقاومة الأرضية في تربة عادية/الرملية | Installation of additional grounding rod to be connected in series or parallel with another existing rod,to improve grounding resistance including grounding wire and connections in normal / sandy soil. تركيب قضيب تأريض إضافي يتم توصيله على التوازي أو التوالي مع قضيب قائم لتحسين قيمة المقاومة الارضية، يشمل سلك التأريض والتوصيلات في التربة العادية / الرملية | EA | SAR | Unit Rate | يلزم التنبه الى : البند يستخدم لتركيب قضيب تأريض إضافي لتحسين قيمة المقاومة الارضية. البند يشمل تركيب سلك التأريض وعمل التوصيلات. نوع التربة (تربة عادية او رملية). وحدة القياس بالقضيب الواحد. كل قضيب تأريض يكون بطول 2400مم ويستعاض عنه بقضيبي تأريض بطول 1200مم حسب ما تم ايضاحه بدليل البنود.
402000002 | Breakdown | تركيب قضيب تأريض إضافي لتحسين قيمة المقاومة الأرضية في تربة صخرية | Installation of additional grounding rod to be connected in series or parallel with another existing rod,to improve grounding resistance including grounding wire and connections in rocky soil ( that required the use of rocky excavtion equipment ( ie. Digger ) تركيب قضيب تأريض إضافي يتم توصيله على التوازي أو التوالي مع قضيب قائم لتحسين قيمة المقاومة الارضية، يشمل سلك التأريض والتوصيلات في التربة الصخرية (التي يستخدم فيها (معدات الحفر الصخري مثل الدقاق) | EA | SAR | Unit Rate | يلزم التنبه الى : البند يستخدم لتركيب قضيب تأريض إضافي لتحسين قيمة المقاومة الارضية. البند يشمل تركيب سلك التأريض وعمل التوصيلات. نوع التربة (تربة صخرية). وحدة القياس بالقضيب الواحد. كل قضيب تأريض يكون بطول 2400مم ويستعاض عنه بقضيبي تأريض بطول 1200مم حسب ما تم ايضاحه بدليل البنود.
402000003 | Breakdown | تحسـين مقاومة الأرضي بعمـل حـفـر إضافي في قاع الخندق وتمديد سلك التأريض بداخله | Improving soil resistance by excavating extra horizontal trench 5 cm x 5 cm in the bottom of a trench and embed a grounding copper wire in a Resistivity Improving Materials (Bentonite, Non Salty Water, Sodium Carbonate (Soda Ash)) which mixed as per specification according to the required quantity,( including supplying the Resistivity Improving Materials ) تحسـين مقاومة الأرضي بعمـل حـفـر إضافي في قاع الخندق بعرض 5 سـم وعمق 5 سم وتوريد ووضـع مواد تحســـين المقاومية (بنتونيت وماء عذب وكربونات الصوديوم) وخلطها حسب الكمية المطلوبة وتمديد سلك التأريض بداخله حسب المواصفات | M | SAR | Unit Rate | تحسب الكمية بالمتر الطولي من سلك التأريض المستخدم.
402000004 | Breakdown | تركيب/ أستبدال سلك التأريض لأغراض الصيانة | Installation/replacement of grounding wire, including disconnection, reconnection to an existing equipment and grounding terminalsfor maintenance purposes تركيب/ أستبدال سلك التأريض يشمل الفك وأعادة الربط على المعدة ونقاط التاريض القائمة لاغراض الصيانة | M | SAR | Unit Rate | البند يستخدم لأغراض الصيانة فقط. تحسب الكمية بالمتر الطولي من سلك التأريض المستخدم.
403000000 | Description | أعمال صناديق الوصل ( التأريض ) للكابلات الارضيةالخاصة بخطوط ربط المحطات | U/G LINK BOXES WORKS FOR GRID STATION INTERTISE Including excavation, required backfilling , installation of all related accessories and disconnection/reconnection works أعمال صناديق الوصل ( التأريض ) للكابلات الارضيةالخاصة بخطوط ربط المحطات يشمل أعمال الحفر والردم وتركيب جميع الملحقات اللازمة ، شاملا أعمال الفصل والتوصيل |  |  |  | العمل يشمل أعمال الحفر والردم وتركيب جميع الملحقات اللازمة وكذلك شاملا أعمال الفصل والتوصيل.
403000001 | Breakdown | توريد/تركيب/إنشاء قاعدة صندوق وصل/تأريض | Supplying and installation or constructing at site of concrete foundation for any type link box for 33/34.5 KV U/G cables توريد و تركيب أو إنشاء بالموقع لقاعدة خرسانية لصندوق وصل ( تاريض ) ، أي نوع ، للكابلات الأرضية جهد 33/34.5 ك.ف | EA | SAR | Unit Rate | يلزم التنبه الى : البند لتوريد وتركيب القاعدة الخرسانية. البند يشمل توريد مواد الدفان واعمال الحفر والردم والدك. البند لا يشمل اعمال إعادة السفلتة وإصلاح الأرصفة. ((يوجد صورة توضيحية بالدليل))
403000002 | Breakdown | استبدال قاعدة خرسانية صندوق وصل( تاريض) | Replacement of concrete foundation for any type link box for 33/34.5 KV U/G cables استبدال قاعدة خرسانية لصندوق وصل ( تاريض ) ، أي نوع ، للكابلات الأرضية جهد 33/34.5 ك.ف | EA | SAR | Unit Rate | يلزم التنبه الى : البند لاستبدال القاعدة فقط. البند يشمل توريد القاعدة الجديدة وإزالة القاعدة القديمة. البند يشمل توريد مواد الدفان واعمال الحفر والردم والدك. البند لا يشمل اعمال إعادة السفلتة وإصلاح الأرصفة. البند يشمل فك وإعادة تركيب صندوق الوصل. البند يشمل اعمال فصل وتوصيل الكابلات والملحقات.
403000003 | Breakdown | تركيب صندوق وصل ( تاريض ) مع ملحقاته | Installation of any type link box for 33/34.5 KV U/G cables with all its accessories ( excluding concrete foundation and grounding works) تركيب صندوق وصل ( تاريض ) مع ملحقاته ، أي نوع ، للكابلات الأرضية جهد 33/34.5 ك.ف ( البند لا يشمل القاعدة الخرسانية وأعمال التاريض ) | EA | SAR | Unit Rate | يلزم التنبه الى : البند لتركيب صندوق الوصل وجميع ملحقاته. البند يشمل تجهيز وربط الكابلات (coaxial cables). البند يشمل اعمال الحفر وتمديد الكابلات (coaxial cables). البند لا يشمل توريد وتركيب القاعدة الخرسانية. البند لا يشمل أعمال التأريض. ((يوجد صورة توضيحية بالدليل))
403000004 | Breakdown | إستبدال صندوق وصل مع ملحقاته بدون قاعدة | Replacement of an existing link box, any type, for 33/34.5 KV U/G cables with all its accessories including disconnection/reconnection works ( excluding concrete foundation and new grounding works) استبدال صندوق وصل ( تاريض ) قائم مع ملحقاته ، أي نوع ، للكابلات الأرضية جهد 33/34.5 ك.ف بدون القاعدة الخرسانية شاملا أعمال الفصل والتوصيل ( البند لا يشمل أعمال التأريض الجديدة ) | EA | SAR | Unit Rate | يلزم التنبه الى : البند لاستبدال صندوق الوصل وجميع ملحقاته بدون استبدال القاعدة الخرسانية. البند يشمل تجهيز وربط الكابلات (coaxial cables). البند يشمل اعمال الحفر وتمديد الكابلات (coaxial cables). البند يشمل اعمال الفصل والتوصيل. البند لا يشمل أعمال التأريض.
403000005 | Breakdown | إستبدال صندوق وصل مع ملحقاته مع القاعدة | Replacement of an existing link box, any type, for 33/34.5 KV U/G cables with all its accessories and concrete foundation including disconnection/reconnection works ( excluding new grounding works) استبدال صندوق وصل ( تاريض ) قائم مع ملحقاته ، أي نوع ، للكابلات الأرضية جهد 33/34.5 ك.ف مع القاعدة الخرسانية شاملا أعمال الفصل والتوصيل ( البند لا يشمل أعمال التأريض الجديدة ) | EA | SAR | Unit Rate | يلزم التنبه الى : البند لاستبدال صندوق الوصل وجميع ملحقاته مع استبدال القاعدة الخرسانية. البند يشمل تجهيز وربط الكابلات (coaxial cables). البند يشمل اعمال الحفر وتمديد الكابلات (coaxial cables). البند يشمل اعمال الفصل والتوصيل. البند يشمل توريد القاعدة الخرسانية الجديدة وإزالة القاعدة القديمة. البند لا يشمل أعمال التأريض.
403000006 | Breakdown | إزاحة صندوق وصل ( تاريض ) بدون القاعدة | Relocation of an existing link box, any type, for 33/34.5 KV U/G cables without its concrete foundation( excluding new grounding works ) إزاحة صندوق وصل ( تاريض ) قائم ، أي نوع ، للكابلات الأرضية جهد 33/34.5 ك.ف بدون القاعدة الخرسانية ( البند لا يشمل أعمال التأريض الجديدة ) | EA | SAR | Unit Rate | يلزم التنبه الى : البند لازاحة صندوق الوصل وجميع ملحقاته بدون ازاحة القاعدة الخرسانية. البند يشمل تجهيز وربط الكابلات (coaxial cables). البند يشمل اعمال الحفر وتمديد الكابلات (coaxial cables). البند يشمل اعمال الفصل والتوصيل. البند لا يشمل أعمال التأريض. البند يشمل إزالة القاعدة الخرسانية القديمة عند الحاجة.
403000007 | Breakdown | إزاحة صندوق الوصل ( تاريض ) مع القاعدة | Relocation of an existing link box, any type, for 33/34.5 KV U/G cables with its concrete foundation( excluding new grounding works ) إزاحة صندوق وصل ( تاريض ) قائم ، أي نوع ، للكابلات الأرضية جهد 33/34.5 ك.ف مع القاعدة الخرسانية ( البند لا يشمل أعمال التأريض الجديدة ) | EA | SAR | Unit Rate | البند لازاحة صندوق الوصل وجميع ملحقاته مع ازاحة القاعدة الخرسانية. البند يشمل تجهيز وربط الكابلات (coaxial cables). البند يشمل اعمال الحفر وتمديد الكابلات (coaxial cables). البند يشمل اعمال الفصل والتوصيل. البند لا يشمل أعمال التأريض.
403000008 | Breakdown | إزالة صندوق وصل ( تاريض ) بدون القاعدة | Remaval of an existing link box, any type, for 33/34.5 KV U/G cables without its concrete foundation إزالة صندوق وصل ( تاريض ) قائم ، أي نوع ، للكابلات الأرضية جهد 33/34.5 ك.ف بدون القاعدة الخرسانية | EA | SAR | Unit Rate | يلزم التنبه الى : البند لازالة صندوق الوصل وجميع ملحقاته بدون ازالة القاعدة الخرسانية. البند يشمل اعمال الحفر والردم والدك. البند يشمل اعمال الفصل والتوصيل. البند يشمل قطع ودفن الكابلات بالعمق المطلوب حسب طلب الشركة. البند يشمل تركيب غطاء طرف الكابلات (END CAP) عند الحاجة.
403000009 | Breakdown | إزالة صندوق وصل ( تاريض ) مع القاعدة | Remaval of an existing link box, any type, for 33/34.5 KV U/G cables with its concrete foundation إزالة صندوق وصل ( تاريض ) قائم ، أي نوع ، للكابلات الأرضية جهد 33/34.5 ك.ف مع القاعدة الخرسانية | EA | SAR | Unit Rate | يلزم التنبه الى : البند لازالة صندوق الوصل وجميع ملحقاته مع ازالة القاعدة الخرسانية. البند يشمل اعمال الحفر والردم والدك. البند يشمل اعمال الفصل والتوصيل. البند يشمل قطع ودفن الكابلات بالعمق المطلوب حسب طلب الشركة. البند يشمل تركيب غطاء طرف الكابلات (END CAP) عند الحاجة.
403000010 | Breakdown | تاريض صندوق وصل ( تاريض ) ، أي نوع | Grounding of any type link box for 33/34.5 Kv cables تأريض صندوق وصل ( تاريض )، أي نوع ، للكابلات الأرضية جهد 33/34.5 ك.ف | EA | SAR | Unit Rate | يلزم التنبه الى : البند يستخدم لتأريض صندوق الوصل. البند يشمل ما يلزم من أعمال الحفر والردم اللازمة لأعمال التاريض بالعمق المطلوب وتركيب وتمديد سلك التأريض وتركيب المرابط ووصلها وتثبيتها على المعدة وغرس قضبان التأريض. وحدة القياس بالمعدة. كل قضيب تأريض يكون بطول 2400مم ويستعاض عنه بقضيبي تأريض بطول 1200مم.
403000011 | Breakdown | صيانة صندوق وصل ( تاريض ) ، أي نوع | Maintenance of any type link box for 33/34.5 Kv cables صيانة صندوق وصل ( تاريض )، أي نوع ، للكابلات الأرضية جهد 33/34.5 ك.ف | EA | SAR | Unit Rate | يلزم التنبه الى : البند يشمل شد جميع براغي المعدة والتوصيلات الكهربائية والتأريض وكامل اعمال التنظيف والطلاء الموضعي للبقع الصدئة . يقوم المقاول بتوريد و توفير جميع المواد و الأدوات اللازمة للعمل المذكور ويشمل عمل اختبارات ما قبل التشغيل . البند لا يشمل اعمال التأريض الجديده البند لا يشمل اعمال صيانه القاعدة الخرسانية
500000000 | Description | أعمال العدادات | METERS WORKS This item includes all works for analog ( mechanical ), digital and smart meters considering the above description of construction and maintenance of distribution networks item No.(A1). أعمال العدادات يشمل هذا البند أعمال العدادات العادية الميكانيكية والعدادات الالكترونية الرقمية والذكية، مع الأخذ بالأعتبار الوصف المذكور في البند أعلاه رقم (A1) إنشاء وصيانة شبكات التوزيع
501000000 | Description | اعمال تركيب العدادات | METERS INSTALLATION WORKS Installation of meter box assemblies including assembly of meters enclosures (i.e. KWH meter, breakers,CTs, terminal blocks and wires...etc) on wall or frame or inside rooms,with supplying and installation of fixing screws . Supplying, Punching / Engraving and fixing consumer number and source identification plates, painting source and account number at the back of minipillar door. Including installation of cables guard / protection pipes on wall, cable service drop from O/H line and including laying the cables inside the pipes, supplying and installation of pipe clamps, fixing and connections of COMPANY cables to the meters and to the sources. with installation of consumer communication/control cables connections Including installation and connection of cables lugs ( excluding new terminations, grounding works and Supplying of cable guard / protection pipe ) اعمال تركيب العدادات يشمل تجميع المكونات داخل صندوق العداد ( مثل وحدة قياس الطاقة (الساعة ) والقاطع ومحول التيار والوصلات ....الخ) مع تركيب صندوق العداد على الجدار أو البرواز أو داخل الغرف مع توريد وتركيب مسامير تثبيت الصندوق، وتوريد وتركيب لوحة رقم الإشتراك ومصدر التغذية على صندوق العداد وكتابته خلف باب مصدر التغذية. شاملاَ تركيب مواسير حماية الكابلات على الجدار أو الماسورة المستقيمة والمرنة عند التوصيل من الشبكة الهوائية مع تمرير الكابل خلالها شاملا توريد مشابك تثبيت الماسورة, وتوصيل كابل الخدمة وكابل المشترك وكابلات الاتصالات والتحكم بنقطة التوصيل بالصندوق ومصدر التغذية ( ويشمل عمل وتوصيل المرابط للكابلات ) البند لا يشمل اعمال التأريض والنهايات الطرفية وتوريد مواسير حماية الكابلات |  |  |  | جميع البنود التي تندرج تحت هذا البند الشامل ينطبق عليها ما هو موضح بهذا البند من اعمال ومتطلبات وهو عنوان وشرح لما يندرج بعده من بنود وليس له وحدة قياس ولا سعر. ((يوجد شرح تفصيلي للبند في الدليل))
501010000 | Description | تركيب صناديق العدادات | INSTALLATION OF METERS BOXES تركيب صناديق العدادات
501010001 | Breakdown | تركيب وتوصيل صندوق بعداد آحادي اى مقاس/نوع | Installation and connection of one-meter assembly with its accessories, Any size / type تركيب وتوصيل صندوق بعداد احادي مع ملحقاته، اى مقاس واي نوع | ASM | SAR | Unit Rate | يلزم التنبه الى : نوع الصندوق (احادي مباشر). البند يشمل توصيل كابل الخدمة وكابل المشترك وكابلات الاتصالات والتحكم بنقاط التوصيل بالصندوق وكذلك بمصدر التغذية. البند يشمل تمديد كابلات الاتصالات والتحكم. وحدة القياس بكامل الصندوق الواحد.
501010002 | Breakdown | تركيب وتوصيل صندوق بعداد محول تيار/عداد بمحول تيار منفصل اى مقاس/نوع | Installation and connection of CT meter assembly with its accessories or remote type ( including installation of CTs and laying / connection of control cable ) Any size / type تركيب وتوصيل صندوق بعداد محول تيار مع ملحقاته، أو عداد بمحول تيار منفصل شاملا تركيب محولات التيار وتمديد وتوصيل كابل التحكم اى مقاس واي نوع | ASM | SAR | Unit Rate | يلزم التنبه الى : نوع الصندوق (صندوق بعداد محول تيار أو صندوق عداد بمحول تيار منفصل). البند يشمل توصيل كابل الخدمة وكابل المشترك وكابلات الاتصالات والتحكم بنقاط التوصيل بالصندوق وكذلك بمصدر التغذية. البند يشمل تركيب محولات التيار. البند يشمل تمديد كابلات الاتصالات والتحكم. وحدة القياس بكامل الصندوق الواحد. ((يوجد بالدليل صور توضيحية لعداد بمحول تيار منفصل))
501010003 | Breakdown | تركيب وتوصيل صندوق بعدادين اى مقاس/نوع | Installation and connection of two-meter ( double ) assembly with its accessories, Any size / type. تركيب وتوصيل صندوق بعدادين ( مزدوج ) مع ملحقاته، اى مقاس واي نوع | ASM | SAR | Unit Rate | يلزم التنبه الى : نوع الصندوق (صندوق بعدادين ( مزدوج )). البند يشمل توصيل كابل الخدمة وكابل المشترك وكابلات الاتصالات والتحكم بنقاط التوصيل بالصندوق وكذلك بمصدر التغذية. البند يشمل تمديد كابلات الاتصالات والتحكم. وحدة القياس بكامل الصندوق الواحد.
501010004 | Breakdown | تركيب وتوصيل صندوق بأربع عدادات بداخله ثلاث عدادات اى مقاس/نوع | Installation and connection of four-meters assembly with Installation of three-meters with its accessories, Any size / type. تركيب وتوصيل الصندوق الخاص بأربع عدادات ويركب به ثلاث عدادات مع ملحقاتها، اى مقاس واي نوع | ASM | SAR | Unit Rate | يلزم التنبه الى : نوع الصندوق (صندوق رباعي يركب به ثلاث عدادات فقط). البند يشمل توصيل كابل الخدمة وكابل المشترك وكابلات الاتصالات والتحكم بنقاط التوصيل بالصندوق وكذلك بمصدر التغذية. البند يشمل تمديد كابلات الاتصالات والتحكم. وحدة القياس بكامل الصندوق الواحد.
501010005 | Breakdown | تركيب وتوصيل صندوق بأربع عدادات اى مقاس/نوع | Installation and connection of four-meters assembly with its accessories, Any size / type. تركيب وتوصيل صندوق بأربع عدادات مع ملحقاته، اى مقاس واي نوع | ASM | SAR | Unit Rate | يلزم التنبه الى : نوع الصندوق (صندوق رباعي بأربع عدادات). البند يشمل توصيل كابل الخدمة وكابل المشترك وكابلات الاتصالات والتحكم بنقاط التوصيل بالصندوق وكذلك بمصدر التغذية. البند يشمل تمديد كابلات الاتصالات والتحكم. وحدة القياس بكامل الصندوق الواحد.
501010006 | Breakdown | تركيب وتوصيل كبينة خدمة اى مقاس/نوع | Installation and connection of LV service cabinet assembly with its accessories, Any size / type تركيب وتوصيل كبينة خدمة مع ملحقاتها، اى مقاس قاطع واي نوع | ASM | SAR | Unit Rate | يلزم التنبه الى : البند يخص تركيب وتوصيل كبينة خدمة مع ملحقاتها، بأى مقاس للقاطع. البند لا يشمل توريد وتركيب القاعدة الخرسانية. البند لا يشمل تركيب صندوق العداد بمحول التيار المنفصل. في حال الحاجة لتوريد وتركيب قاعدة خرسانية لكبينة خدمة حديدية فيتم استخدام بند توريد و تركيب أو إنشاء بالموقع لقاعدة خرسانية للوحة توزيع فرعية حديدية (بند رقم 308010101) وفي حال الحاجة لتوريد وتركيب قاعدة خرسانية لكبينة خدمة من نوع الالياف الزجاجية فيتم استخدام بند توريد و تركيب أو إنشاء بالموقع لقاعدة خرسانية للوحة توزيع فرعية من نوع الالياف الزجاجية (بند رقم 308010102). وحدة القياس بكامل الكبينة الواحدة. ((يوجد بالدليل صورة توضيحية ومثال))
501010007 | Breakdown | تركيب صندوق الوصل لصناديق العدادات | Installation of meters Junction box تركيب صندوق الوصل لصناديق العدادات | EA | SAR | Unit Rate | البند يستخدم لتركيب وتوصيل صندوق الوصل لصناديق العدادات مع ملحقاتها.
501020000 | Description | تركيب ملحقات صناديق العدادات | INSTALLATION OF METER BOXES ACCESSORIES تركيب ملحقات صناديق العدادات
501020001 | Breakdown | تركيب وحدة قياس طاقة (ساعة عداد)/قاطع أي مقاس/نوع | Installation of KWH meter or Circuit Breaker (CB) for an existing box, any size / type تركيب وحدة قياس طاقة (ساعة عداد) أو قاطع في صندوق قائم، أي مقاس واي نوع | EA | SAR | Unit Rate | يلزم التنبه الى : المقصود تركيب الساعة او القاطع في الصناديق القائمة وليس في الصناديق الجديدة حيث أن تجميع جميع مكونات صناديق العدادات و تركيب جميع ملحقاتها مشمولة ضمن بنود أعمال العدادات الجديدة. البند يشمل اعمال الفصل والتوصيل اللازمة للعمل. وحدة القياس بالساعة الواحدة او القاطع الواحد.
501020002 | Breakdown | توريد/صنع وتركيب برواز معدني مع القاعدة الخرسانية لعداد مؤقت | Supplying or fabrication and installation of a metalic frame including supplying and installation of the concrete foundation for temporary meter توريد أو صنع وتركيب برواز معدني مع توريد وتركيب القاعدة الخرسانية لحمل عداد مؤقت | EA | SAR | Unit Rate | يلزم التنبه الى : البند غير مشمول ضمن اعمال تركيبات او استبدالات او ازاحات العدادات. البند يشمل توريد وتركيب القاعدة الخرسانية. وحدة القياس بالبرواز الواحد.
501020003 | Breakdown | تركيب وحدة مجمع البيانات للعداد الذكي | Installation of Data Concentrator Unit (DCU) for smart meter تركيب وحدة مجمع البيانات للعداد الذكي | EA | SAR | Unit Rate | البند يشمل اعمال الفصل والتوصيل اللازمة للعمل. وحدة القياس بوحدة مجمع البيانات الواحدة.
501020004 | Breakdown | تركيب جهاز الاتصال للعداد الذكي | Installation of communication module/ gateway for smart meter تركيب جهاز الاتصال للعداد الذكي | EA | SAR | Unit Rate | يلزم التنبه الى : المقصود تركيب جهاز الاتصال في الصناديق القائمة وليس في الصناديق الجديدة حيث أن تجميع جميع مكونات صناديق العدادات و تركيب جميع ملحقاتها مشمولة ضمن بنود أعمال العدادات الجديدة. البند يشمل اعمال الفصل والتوصيل اللازمة للعمل. وحدة القياس بجهاز الاتصال الواحد.
502000000 | Description | الاستبدال/ التقوية للعدادات | REPLACEMENT / AUGMENTATION OF METERS Including disconnection, disassembling, reassembling meters enclosures assemblies (i.e. KWH analog or digital meter), breakers,CTs, terminal blocks and wires...etc), removal and re-Installation of cables guard / protection pipes, cable service drop from O/H line and including laying the cables inside the pipes, supplying and installation of pipe clamps, fixing screws if required, with disconnection / re-connection of cables(power/communication/control) , grounding wires ,installation and connection of lugs and checking and retighting of all connections ,Supplying, Punching / Engraving and fixing consumer number and source identification plates, painting source and account number at the back of minipillar door and installation and reconnection the new service meters., with cleaning and returning of removed materials to Company warehouse / reversing / scrap area as per SEC requirements considering documentation of all removed and returned materials as required including removal / transferring of debris / surplus materials to specefied dumping area and cleaning the site fixing and connections of COMPANY cables to the meters and to the sources. with installation of consumer cables, excluding new terminations, grounding works and Supplying of cable guard / protection pipes الاستبدال / التقوية للعدادات يشمل فصل وفك وإعادة تجميع وتركيب مكونات صندوق العداد مثل ( وحدة قياس الطاقة (الساعة ) والقاطع ومحول التيار والوصلات ....الخ)، وفك واعادة تركيب مواسير حماية الكابلات اوالماسورة المستقيمة والمرنة عند التوصيل من الشبكة الهوائية مع تمرير الكابلات خلالها شاملا توريد مشابك تثبيت الماسورة مع توريد وتركيب مسامير تثبيت الصندوق عند الحاجة مع فصل واعادة توصيل الكابلات (الطاقة/الاتصالات/التحكم) واسلاك التأريض ووعمل وتوصيل المرابط والتأكد من شد جميع ملحقات العدادات والتوصيلات الكهربائية وتوريد وتركيب لوحة رقم الإشتراك ومصدر التغذية على صندوق العداد وكتابته خلف باب مصدر التغذية وتركيب صندوق العداد الجديد، وتوصيل كابل الخدمة وكابل المشترك بنقطة التوصيل بالصندوق ومصدر التغذية مع تنظيف المواد المزالة وإعادتها للمستودعات او ساحة الرجيع / التخريد مع توثيق جميع المواد المزالة والمرتجعة بدقة شاملا إزالة وترحيل المخلفات مع تنظيف الموقع بحسب متطلبات وضوابط الشركة ولا يشمل اعمال التأريض والنهايات الطرفية وتوريد ماسورة مواسير حماية الكابلات |  |  |  | جميع البنود التي تندرج تحت هذا البند الشامل ينطبق عليها ما هو موضح بهذا البند من اعمال ومتطلبات وهو عنوان وشرح لما يندرج بعده من بنود وليس له وحدة قياس ولا سعر. ((يوجد شرح تفصيلي للبند في الدليل))
502010000 | Description | استبدال صناديق العدادات | REPLACEMENT OF METER BOXES استبدال صناديق العدادات
502010001 | Breakdown | استبدال صندوق بعداد آحادي مباشر قائم مع ملحقاته بآخر أحادي مباشر | Replacement of an existing one whole current-meter assembly by another one whole current meter assembly with its accessories, including all disconnections and reconnections works, Any size / type استبدال صندوق قائم (بعداد احادي مباشر) مع ملحقاته بصندوق آخر (بعداد احادي مباشر) مع ملحقاته اي مقاس واي نوع ، يشمل جميع اعمال التوصيلات | ASM | SAR | Unit Rate | يلزم التنبه الى : البند يستخدم لاستبدال صندوق عداد (احادي مباشر) بآخر (احادي مباشر) مع كامل ملحقاته. البند يشمل اعمال الفصل والتوصيل. البند يشمل تمديد كابلات الاتصالات والتحكم. وحدة القياس بكامل الصندوق الواحد.
502010002 | Breakdown | استبدال صندوق بعداد احادي مباشر أو صندوق بمحول تيار/صندوق بعداد محول تيار منفصل بصندوق آخر بمحول تيار / صندوق بعداد محول تيار منفصل | Replacement of an existing one whole current-meter or CT meter or remote type CT meter assembly by another type CT meter or remote type CT meter assembly with its accessories, including all disconnections and reconnections works, Any size / type استبدال صندوق قائم (بعداد احادي مباشر) أو صندوق (بعداد محول تيار) او صندوق (بعداد محول تيار منفصل) مع ملحقاته بصندوق آخر (بعداد محول تيار) او صندوق (بعداد محول تيار منفصل ) مع ملحقاته، اى مقاس واي نوع ، يشمل جميع اعمال التوصيلات | ASM | SAR | Unit Rate | يلزم التنبه الى : البند يستخدم لاستبدال الصندوق مع كامل ملحقاته. البند لاستبدال صندوق عداد (احادي مباشر) بصندوق آخر (بعداد محول تيار) او بصندوق (بعداد محول تيار منفصل) . وايضا البند لاستبدال صندوق (بعداد محول تيار) بصندوق آخر (بعداد محول تيار) او بصندوق (بعداد محول تيار منفصل) . وايضا البند لاستبدال صندوق (بعداد محول تيار منفصل) بصندوق آخر (بعداد محول تيار) او بصندوق (بعداد محول تيار منفصل) . البند يشمل إستبدال محولات التيار الخاصة بصندوق عداد بمحول تيار منفصل عند الحاجة. البند يشمل اعمال الفصل والتوصيل. البند يشمل تمديد كابلات الاتصالات والتحكم. وحدة القياس بكامل الصندوق الواحد.
502010003 | Breakdown | استبدال صندوق/لوحة بعداد/عدادين مباشربصندوق/لوحة بعدادين مباشره | Replacement of an existing box / panel with one or two - meters ( whole current ) assembly by box / panel with two-meter ( whole current ) assembly with its accessories, including all disconnections and reconnections works Any size / type استبدال صندوق/لوحة (بعداد أو بعدادين مباشر) قائمة مع ملحقاتها بصندوق/ لوحة (بعدادين مباشر) مع ملحقاته، اى مقاس واي نوع ، يشمل جميع اعمال التوصيلات | ASM | SAR | Unit Rate | يلزم التنبه الى : البند يستخدم لاستبدال الصندوق مع كامل ملحقاته. البند لاستبدال صندوق او لوحة (بعداد أو بعدادين مباشر) بصندوق اخر او لوحة اخرى (بعدادين مباشر). البند يشمل اعمال الفصل والتوصيل. البند يشمل تمديد كابلات الاتصالات والتحكم. وحدة القياس بكامل الصندوق الواحد.
502010004 | Breakdown | استبدال صندوق/لوحة بعدادين او أكثر مباشربصندوق/لوحة بأربع عدادات مباشره | Replacement of an existing box / panel with two-meters or more ( whole current ) assembly by box / panel with four-meters ( whole current ) assembly with its accessories, including all disconnections and reconnections works, Any size / type استبدال صندوق/لوحة (بعدادين او اكثر من عدادين مباشرة ) قائمة مع ملحقاتها بصندوق/ لوحة (بأربع عدادات مباشره) مع ملحقاته اى مقاس واي نوع يشمل جميع اعمال التوصيلات | ASM | SAR | Unit Rate | يلزم التنبه الى : البند يستخدم لاستبدال الصندوق مع كامل ملحقاته. البند لاستبدال صندوق او لوحة (بعدادين او اكثر من عدادين مباشرة) بصندوق او لوحة (بأربع عدادات مباشره). البند يشمل اعمال الفصل والتوصيل. البند يشمل تمديد كابلات الاتصالات والتحكم. وحدة القياس بكامل الصندوق الواحد.
502010005 | Breakdown | استبدال مجموعة صناديق (بعداد/بعدادين) مباشرة بصندوق رباعي مباشر | Replacement of a group of existing meter boxs ( one or two - meter ) whole current assembly with its accessories by four-meters ( whole current ) assembly including all disconnections and reconnections works Any size / type استبدال مجموعة صناديق ( بعداد أو بعدادين ) مباشرة قائمة مع ملحقاتها بصندوق رباعي مباشر مع ملحقاته اى مقاس واي نوع ، يشمل جميع اعمال التوصيلات | ASM | SAR | Unit Rate | يلزم التنبه الى : البند يستخدم لاستبدال الصناديق مع كامل ملحقاتها. البند لاستبدال مجموعة صناديق (بعداد أو بعدادين مباشرة) بصندوق واحد (رباعي مباشر). البند يشمل اعمال الفصل والتوصيل. البند يشمل تمديد كابلات الاتصالات والتحكم. وحدة القياس بكامل الصندوق الرباعي المركب الواحد.
502010006 | Breakdown | استبدال كبينة خدمة بكبينة خدمة أي مقاس واي نوع | Replacement of an existing LV service cabinet assembly by LV service cabinet assembly with its accessories, including all disconnections and reconnections works, Any size / type استبدال كبينة خدمة قائمة مع ملحقاتها بكبينة خدمة مع ملحقاتها اى مقاس واي نوع يشمل جميع اعمال التوصيلات | ASM | SAR | Unit Rate | يلزم التنبه الى : البند يستخدم لاستبدال (كبينة خدمة) بـ (كبينة خدمة). البند يشمل اعمال الفصل والتوصيل. البند يشمل تمديد كابلات الاتصالات والتحكم. البند لا يشمل إستبدال صندوق العداد بمحول التيار المنفصل. وحدة القياس بكامل الكبينة الواحدة. ((يوجد مثال بالدليل))
502020000 | Description | استبدال ملحقات صناديق العدادات | REPLACEMENT OF METERS BOXES ACCESSORIES استبدال ملحقات صناديق العدادات
502020001 | Breakdown | استبدال صندوق فيوز/صندوق محول تيار ج.منخفض/صندوق خدمة/قسام/صندوق وصل | Replacement of an existing LV fuse box / CT Box / house service box / Bus Bar Chamber / junction box on pole or wall استبدال صندوق فيوز / صندوق محول تيار جهد منخفض / صندوق خدمة المشترك / قسام - موزع قائم / صندوق وصل على عمود أو جدار | ASM | SAR | Unit Rate | يلزم التنبه الى : البند يستخدم لاستبدال الصندوق مع كامل ملحقاته. البند يشمل اعمال الفصل والتوصيل. البند يشمل عمل وتوصيل مرابط جميع الكابلات بالصندوق ومصدر التغذية. وحدة القياس بكامل الصندوق الواحد.
502020002 | Breakdown | استبدال وحدة قياس طاقة(ساعة)/ قاطع تيار أي مقاس/نوع | Replacement of KWH meter or Circuit Breaker (CB) for an existing meter box, any size / type أستبدال وحدة قياس طاقة (ساعة عداد) أو قاطع تيار بصندوق قائم اى مقاس واي نوع | EA | SAR | Unit Rate | يلزم التنبه الى : البند يستخدم لاستبدال ساعة العداد أو استبدال القاطع . البند يشمل اعمال الفصل والتوصيل. البند يشمل عمل وتوصيل مرابط جميع الكابلات بالصندوق ومصدر التغذية. وحدة القياس بساعة العداد الواحدة او القاطع الواحد.
502020003 | Breakdown | استبدال محول التيار داخل صندوق عداد أي مقاس/نوع | Replacement of an existing one (1) CT Any size / type أستبدال محول التيار داخل صندوق عداد قائم أي مقاس واي نوع | EA | SAR | Unit Rate | يلزم التنبه الى : البند يشمل اعمال الفصل والتوصيل. وحدة القياس بمحول التيار الواحد.
502020004 | Breakdown | استبدال بطارية عداد ذكي | Replacement of smart meter battery استبدال بطارية عداد ذكي | EA | SAR | Unit Rate | وحدة القياس بالبطارية الواحدة. البند يشمل اعمال الفصل والتوصيل اللازمة لتنفيذ العمل.
502020005 | Breakdown | استبدال جهاز الاتصال المركب في العداد الذكي | Replacement of smart meter communication module/ gateway استبدال جهاز الاتصال المركب في العداد الذكي | EA | SAR | Unit Rate | وحدة القياس بجهاز الاتصال الواحد ( module/ gateway). البند يشمل اعمال الفصل والتوصيل اللازمة لتنفيذ العمل.
502020006 | Breakdown | استبدال وحدة مجمع البيانات للعداد الذكي | Replacement of smart meter Data Concentrator Unit (DCU) استبدال وحدة مجمع البيانات للعداد الذكي | EA | SAR | Unit Rate | وحدة القياس بوحدة مجمع البيانات الواحدة (DCU). البند يشمل اعمال الفصل والتوصيل اللازمة لتنفيذ العمل.
503000000 | Description | تغيير مكان ( ازاحة ) العدادات | RELOCATION OF METERS Including disconnection, disassembling, reassembling of same meters enclosures assemblies (i.e. KWH analog or digital meter), breakers,CTs, terminal blocks and wires...etc), removal and reinstallation of cables guard / protection pipes, cable service drop from O/H line and including laying the cables inside the pipes, supplying and installation of pipe clamps, fixing screws if required, with disconnection / re-connection of cables (power/communication/control), grounding wires,installation and connection of lugs and checking and retighting of all connections, Supplying, Punching / Engraving and fixing consumer number and source identification plates, painting source and account number at the back of minipillar door and installion and reconnection the new service meters. with cleaning and returning of removed materials to Company warehouse / reversing / scrap area as per SEC requirements considering documentation of all removed and returned materials as required including removal / transferring of debris / surplus materials to specefied dumping area and cleaning the site fixing and connections of COMPANY cables to the meters and to the sources. with installation of consumer cables ( excluding new terminations, grounding works and Supplying of cable guard / protection pipes تغيير مكان ( ازاحة ) العدادات يشمل فصل وفك وتغيير مكان نفس صندوق العداد مع جميع مكوناته مثل ( وحدة قياس الطاقة (الساعة ) والقاطع ومحول التيار والوصلات ....الخ)، وفك واعادة تركيب مواسير حماية الكابلات اوالماسورة المستقيمة والمرنة عند التوصيل من الشبكة الهوائية مع تمرير الكابلات خلالها مع توريد مشابك تثبيت الماسورة مع توريد وتركيب مسامير تثبيت الصندوق عند الحاجة وفصل واعادة توصيل الكابلات (الطاقة/الاتصالات/التحكم) واسلاك التأريض وعمل وتوصيل المرابط والتأكد من شد جميع ملحقات العدادات والتوصيلات الكهربائية مع تركيب رقم الاشتراك ومصدر التغذية على صندوق العداد مع تنظيف المواد المزالة وإعادتها للمستودعات او ساحة الرجيع / التخريد بحسب متطلبات وضوابط الشركة مع توثيق جميع المواد المزالة والمرتجعة بدقة شاملا إزالة وترحيل المخلفات مع تنظيف الموقع حسب طلب الشركة ولا يشمل اعمال التأريض والنهايات الطرفية الجديدة وتوريد مواسير حماية الكابلات |  |  |  | جميع البنود التي تندرج تحت هذا البند الشامل ينطبق عليها ما هو موضح بهذا البند من اعمال ومتطلبات وهو عنوان وشرح لما يندرج بعده من بنود وليس له وحدة قياس ولا سعر. ((يوجد شرح تفصيلي للبند في الدليل))
503010000 | Description | تغير مكان ( ازاحة ) صناديق العدادات | RELOCATION OF METERS BOXES تغيير مكان ( ازاحة ) صناديق العدادات
503010001 | Breakdown | تغير مكان(إزاحة) صندوق/لوحة (بعداد أو بعدادين مباشر) مع ملحقاته | Relocation of box / panel with one or two-meters ( whole current ) assembly with its accessories, any size / type, ( including relocation of House Service Box or Bus Bar Chamber if required تغيير مكان ( ازاحة ) صندوق/لوحة (بعداد أو بعدادين مباشر) قائمة مع ملحقاته، اي مقاس واي نوع (والعمل يشمل تغيير مكان صندوق الخدمة أو القسام أو الموزع عند الحاجة) | ASM | SAR | Unit Rate | يلزم التنبه الى: البند يستخدم لازاحة صندوق عداد او لوحة (بعداد او عدادين مباشر) مع كامل ملحقاته. العمل يشمل تغيير مكان صندوق الخدمة أو القسام أو الموزع عند الحاجة. البند يشمل اعمال الفصل والتوصيل. البند يشمل تمديد كابلات الاتصالات والتحكم. وحدة القياس بكامل الصندوق الواحد او اللوحة الواحدة.
503010002 | Breakdown | تغير مكان (إزاحة) صندوق بعداد محول تيار/محول تيار منفصل مع ملحقاته | Relocation of CT meter / remote type CT meter assembly with its accessories, any size / type,( including Relocation of House Service Box, CT box , fuse box and Bus Bar Chamber if required ) تغيير مكان ( ازاحة ) صندوق بعداد محول تيار / عداد بمحول تيار منفصل قائم مع ملحقاته، اي مقاس واي نوع (والعمل يشمل تغيير مكان صندوق الخدمة أو القسام أو الموزع عند الحاجة) | ASM | SAR | Unit Rate | يلزم التنبه الى : البند يستخدم لازاحة صندوق بعداد محول تيار او لازاحة صندوق بعداد بمحول تيار منفصل مع كامل ملحقاته. العمل يشمل تغيير مكان صندوق الخدمة أو القسام أو الموزع عند الحاجة. البند يشمل اعمال الفصل والتوصيل. البند يشمل تمديد كابلات الاتصالات والتحكم. وحدة القياس بكامل الصندوق الواحد.
503010003 | Breakdown | تغيرمكان (إزاحة) صندوق/لوحة بثلاث/اربع عدادات مع ملحقاته | Relocation of box / panel with three or four-meters ( whole current ) assembly with its accessories, any size / type, ( including Relocation of House Service Box or Bus Bar Chamber if required تغيير مكان ( ازاحة ) صندوق/لوحة ( بثلاث او اربع عدادات مباشر) قائمة مع ملحقاته، اي مقاس واي نوع (والعمل يشمل تغيير مكان صندوق الخدمة أو القسام أو الموزع عند الحاجة) | ASM | SAR | Unit Rate | يلزم التنبه الى : البند يستخدم لازاحة صندوق عداد او لوحة (بثلاث او اربع عدادات مباشر) مع كامل ملحقاته. العمل يشمل تغيير مكان صندوق الخدمة أو القسام أو الموزع عند الحاجة. البند يشمل اعمال الفصل والتوصيل. البند يشمل تمديد كابلات الاتصالات والتحكم. وحدة القياس بكامل الصندوق الواحد او اللوحة الواحدة.
503010004 | Breakdown | تغيرمكان (إزاحة) كبينة خدمة مع ملحقاتها | Relocation of LV service cabinet assembly with its accessories, any size / type, ( including Relocation of House Service Box or Bus Bar Chamber if required ) تغيير مكان ( ازاحة ) كبينة خدمة مع ملحقاتها ، اي مقاس واي نوع (والعمل يشمل تغيير مكان صندوق الخدمة أو القسام أو الموزع عند الحاجة) | ASM | SAR | Unit Rate | يلزم التنبه الى : البند يستخدم لازاحة كبينة خدمة مع كامل ملحقاتها مع إزاحة القاعدة. العمل يشمل تغيير مكان صندوق الخدمة أو القسام أو الموزع عند الحاجة. البند يشمل اعمال الفصل والتوصيل. البند يشمل تمديد كابلات الاتصالات والتحكم. البند لا يشمل إستبدال صندوق العداد بمحول التيار المنفصل. وحدة القياس بكامل الكبينة الواحدة. ((يوجد مثال بالدليل))
503020000 | Description | تغير مكان ( ازاحة ) ملحقات صناديق العدادات | RELOCATION OF METERS BOXES ACCESSORIES تغيير مكان ( ازاحة ) ملحقات صناديق العدادات
503020001 | Breakdown | إزاحة صندوق فيوز ج.منخفض/صندوق الوصل | Relocation of LV fuse box/ Junction box on pole or wall إزاحة صندوق فيوزات جهد منخفض أو صندوق الوصل على العمود او الجدار | EA | SAR | Unit Rate | يلزم التنبه الى : البند يستخدم لازاحة صندوق فيوزات جهد منخفض مركب على عمود او جدار أو لازاحة صندوق الوصل المركب على عمود او جدار فقط. البند يشمل اعمال الفصل والتوصيل. وحدة القياس بكامل الصندوق الواحد.
503020002 | Breakdown | تغير مكان ثلاث محولات تيار في نفس المعدة لكبار المشتركين | Relocation of three CT coils for bulk customers in the same equipment تغيير مكان ثلاث محولات تيار في نفس المعدة لكبار المشتركين | ST | SAR | Unit Rate | البند يستخدم لتغيير مكان ثلاث محولات تيار داخل نفس المعدة. وحدة القياس لمجموعة الثلاث محولات تيار كاملة.
504000000 | Description | إزالة العدادات | REMOVAL OF METERS Including disconnection and removal of meter boxes with all accessories, wires , cables and pipes cutting, sealing and buring the cables with required depth as per SEC requirements. Including excavation, backfilling, disconnection, disassembling of meters enclosures assemblies (i.e. KWH analog or digital meter), breakers,CTs, terminal blocks and wires...etc), with cleaning and returning of removed materials to Company warehouse / reversing / scrap area as per SEC requirements considering documentation of all removed and returned materials as required including removal / transferring of debris / surplus materials to specefied dumping area and cleaning the site as per SEC requirements إزالة العدادات يشمل الفصل وإزالة صندوق العداد بكامل ملحقاته والموصلات والكابلات والماسورة وقطع وتغطية ودفن الكابلات بالعمق المطلوب حسب متطلبات الشركة شاملا اعمال الحفر والردم مع تفكيك جميع مكونات صندوق العداد مثل ( وحدة قياس الطاقة (الساعة ) والقاطع ومحول التيار والوصلات ....الخ) مع تنظيف المواد المزالة وإعادتها للمستودعات او ساحة الرجيع / التخريد بحسب متطلبات وضوابط الشركة مع توثيق جميع المواد المزالة والمرتجعة بدقة شاملا إزالة وترحيل المخلفات مع تنظيف الموقع حسب طلب الشركة |  |  |  | جميع البنود التي تندرج تحت هذا البند الشامل ينطبق عليها ما هو موضح بهذا البند من اعمال ومتطلبات وهو عنوان وشرح لما يندرج بعده من بنود وليس له وحدة قياس ولا سعر. ((يوجد شرح تفصيلي للبند في الدليل))
504010000 | Description | إزالة صناديق العدادات | REMOVAL OF METERS BOXES إزالة صناديق العدادات
504010001 | Breakdown | إزالة صندوق/لوحة بعداد/بعدادين مباشر أو صندوق بعداد محول تيار مع ملحقاته | Removal of box / panel with One or two-meters ( whole current ) assembly, or CT meter assembly, with its accessories Any size / type, ( including removal of House Service Box or Bus Bar Chamber if required) إزالة صندوق/لوحة (بعداد أو بعدادين مباشر) مع ملحقاته أو صندوق (بعداد محول تيار) مع ملحقاته، اي مقاس واي نوع (والعمل يشمل إزالة صندوق الخدمة أو القسام (أوالموزع عند الحاجة | EA | SAR | Unit Rate | يلزم التنبه الى : البند يستخدم لازالة صندوق عداد او لوحة (بعداد او عدادين مباشر) مع كامل ملحقاته او لازالة صندوق (بعداد محول تيار منفصل او متصل) مع كامل ملحقاته. العمل يشمل إزالة صندوق الخدمة أو القسام أو الموزع عند الحاجة. البند يشمل اعمال الفصل والتوصيل. وحدة القياس بكامل الصندوق الواحد او اللوحة الواحدة.
504010002 | Breakdown | إزالة صندوق/لوحة أكثر من عدادين مباشر مع ملحقاته | Removal of box / panel with more than two-meters ( whole current ) assembly with its accessories, Any size / type ,( including Removal of House Service Box or Bus Bar Chamber if required ) إزالة صندوق/لوحة (اكثر من عدادين مباشرة ) مع ملحقاتها، اي مقاس واي نوع (والعمل يشمل إزالة صندوق الخدمة أو القسام أو الموزع عند الحاجة) | EA | SAR | Unit Rate | يلزم التنبه الى : البند يستخدم لازالة صندوق عداد او لوحة (اكثر من عدادين مباشرة) مع كامل ملحقاته. العمل يشمل إزالة صندوق الخدمة أو القسام أو الموزع عند الحاجة. البند يشمل اعمال الفصل والتوصيل. وحدة القياس بكامل الصندوق الواحد او اللوحة الواحدة.
504010003 | Breakdown | إزالة كبينة خدمة مع الوصلات أي نوع | Removal of LV service cabinet , with connections, any type. إزالة كبينة خدمة مع الوصلات أي نوع | EA | SAR | Unit Rate | يلزم التنبه الى : البند يستخدم لازالة كبينة خدمة مع كامل ملحقاتها. العمل يشمل إزالة صندوق الخدمة أو القسام أو الموزع عند الحاجة. البند يشمل اعمال الفصل والتوصيل. البند لا يشمل إستبدال صندوق العداد بمحول التيار المنفصل. وحدة القياس بكامل كبينة الخدمة الواحدة. ((يوجد مثال بالدليل))
504010004 | Breakdown | إزالة صندوق فيوز ج.منخفض/صندوق الوصل | Removal of LV fuse box/ Junction box on pole or wall إزالة صندوق فيوزات جهد منخفض أو صندوق الوصل على العمود او الجدار | EA | SAR | Unit Rate | يلزم التنبه الى : البند يستخدم لإزالة صندوق فيوزات جهد منخفض مركب على عمود او جدار أو لازلة صندوق الوصل المركب على عمود او جدار فقط. البند يشمل اعمال الفصل والتوصيل. وحدة القياس بكامل الصندوق الواحد.
504020000 | Description | إزالة ملحقات صناديق العدادات | REMOVAL OF METERS BOXES ACCESSORIES إزالة ملحقات صناديق العدادات
504020001 | Breakdown | إزالة وحدة قياس طاقة (ساعة)/قاطع تيار أي مقاس/نوع | Removal of an existing KWH meter or Circuit Breaker (CB), any size / type إزالة وحدة قياس طاقة (ساعة عداد) أو قاطع تيار من صندوق قائم اي مقاس و اي نوع | EA | SAR | Unit Rate | يلزم التنبه الى : البند يستخدم لإزالة ساعة العداد أو ازالة القاطع فقط. لا يستخدم هذا البند مع بنود إزالة الصناديق لكون إزالة جميع الملحقات مشمولة ضمن بنود إزالة الصناديق. البند يشمل اعمال الفصل والتوصيل. وحدة القياس بساعة العداد الواحدة او القاطع الواحد.
504020002 | Breakdown | إزالة برواز معدني للعدادات | Removal of Meter mounting metalic frame, ( including removal of concrete foundation ) إزالة برواز معدني للعدادات شاملا ازالة القاعدة الخرساية | EA | SAR | Unit Rate | يلزم التنبه الى : البند يستخدم لإزالة البرواز المعدني للعدادات. البند يشمل إزالة القاعدة الخرسانية. البند يشمل اعمال الفصل والتوصيل اللازمة للعمل. وحدة القياس بالبرواز الواحد.
504020003 | Breakdown | إزالة وحدة مجمع البيانات المركبة لعداد ذكي | Removal of Data Concentrator Unit (DCU) for smart meter including removal of related wiring إزالة وحدة مجمع البيانات المركبة لعداد ذكي شاملا ازالة التوصيلات | EA | SAR | Unit Rate | يلزم التنبه الى : البند يستخدم لإزالة وحدة مجمع البيانات المركبة لعداد ذكي (DCU) مع إزالة التوصيلات. البند يشمل اعمال الفصل والتوصيل اللازمة للعمل. وحدة القياس بوحدة مجمع البيانات الواحدة.
505000000 | Description | اعمال تغذية العدادات | POWER SUPPLY WORKS FOR METERS اعمال تغذية العدادات
505010000 | Description | اعمال كابل الخدمة الهوائي | OH SERVICE CABLE WORKS اعمال كابل الخدمة الهوائي
505010001 | Breakdown | توصيل وشد كابل خدمة هوائي ج.منخفض | Stringing and connection of LV OH service cable from the source, through the service pipe up to the terminal blocks of the meter box including connection works توصيل وشد كابل خدمة هوائي جهد منخفض من مصدر التغذية وتمريره داخل ماسورة الخدمة وحتى نقطة التوصيل في صندوق العداد شاملاَ أعمال التوصيل | M | SAR | Unit Rate | يلزم التنبه الى : البند يستخدم لتوصيل و شد كابل خدمة هوائي. العمل يشمل تركيب وتوصيل وصلات العبور(جمبرة) وجلب التوصيل و الأسلاك. العمل يشمل عمل و توصيل المرابط. العمل يشمل جميع أعمال الفصل و التوصيل اللازمة للعمل. وحدة القياس بالمتر الطولي من الكابل المستخدم.
505010002 | Breakdown | استبدال كابل خدمة هوائي ج.منخفض | Replacement of LV OH service cable from the source, through the service pipe up to the terminal blocks of the meter box including connection / disconnection works استبدال كابل خدمة هوائي جهد منخفض من مصدر التغذية وتمريره داخل ماسورة الخدمة وحتى نقطة التوصيل في صندوق العداد شاملا اعمال الفصل والتوصيل | M | SAR | Unit Rate | يلزم التنبه الى : البند يستخدم لاستبدال كابل خدمة هوائي. العمل يشمل تركيب وتوصيل وصلات العبور(جمبرة) وجلب التوصيل و الأسلاك. العمل يشمل عمل و توصيل المرابط. العمل يشمل جميع أعمال الفصل و التوصيل اللازمة للعمل. العمل يشمل أعمال شد الكابل الهوائي. العمل يشمل تنظيف ولف كابل الخدمة الهوائي المستبدل على البكرات وإرجاع المواد المزالة لمستودعات الشركة او ساحة الرجيع/التخريد. وحدة القياس بالمتر الطولي من الكابل المستبدل.
505010003 | Breakdown | إعادة شد كابل خدمة هوائي قائم ج.منخفض أي مقاس/ نوع | Re-sagging of an existing LV OH service cable, any size / type including disconnection/ connections works إعادة شد كابل خدمة هوائي جهد منخفض قائم أي مقاس / نوع شاملا اعمال الفصل والتوصيل | EA | SAR | Unit Rate | يلزم التنبه الى : البند يستخدم في أعمال الصيانة فقط. العمل لإعادة شد كابل خدمة هوائي قائم. العمل يشمل تركيب وتوصيل وصلات العبور(جمبرة) وجلب التوصيل و الأسلاك. العمل يشمل جميع أعمال الفصل و التوصيل اللازمة للعمل. وحدة القياس بكابل الخدمة الواحد.
505010004 | Breakdown | فصل أو توصيل كابل خدمة ج.منخفض من مصدر هوائي قائم لغرض الصيانة / الفصل الفني عن عداد المشترك | Disconnection or reconnection of an existing LV service cable from OH network , any size / type for mintenance or technical disconnection of customer meter فصل أو توصيل كابل خدمة جهد منخفض من مصدر هوائي قائم ، أي مقاس / نوع لغرض الصيانة او الفصل الفني عن عداد المشترك | EA | SAR | Unit Rate | يلزم التنبه الى : البند يستخدم لغرض الصيانة او الفصل الفني عن عداد المشترك فقط. البند يستخدم لفصل أو توصيل كابل خدمة جهد منخفض من مصدر هوائي قائم. العمل يشمل فصل وتركيب وتوصيل وصلات العبور(جمبرة) وجلب التوصيل و الأسلاك. البند لأعمال الفصل او التوصيل ، أي انه في حال قيام المقاول بأعمال الفصل و التوصيل فتحسب الكمية 2.
505010005 | Breakdown | إزالة كيبل خدمة هوائي أي مقاس/ نوع | Removal of an existing LV OH service cable with all accessories, any size / type including disconnection of cable terminals إزالة كيبل خدمة هوائي قائم جهد منخفض بكامل الملحقات أي مقاس / نوع شاملا فك اطراف التوصيل | M | SAR | Unit Rate | يلزم التنبه الى : البند يستخدم لازالة كابل خدمة هوائي مع كامل ملحقاته. العمل يشمل فصل وتركيب وتوصيل وصلات العبور(جمبرة) وجلب التوصيل و الأسلاك. العمل يشمل جميع أعمال الفصل و التوصيل اللازمة للعمل. العمل يشمل تنظيف ولف كابل الخدمة الهوائي المزال على البكرات وإرجاع المواد المزالة لمستودعات الشركة او ساحة الرجيع/التخريد. وحدة القياس بالمتر الطولي من الكابل المزال.
505020000 | Description | اعمال مواسير حماية كابلات صناديق العدادات | PROTECTION PIPES FOR METERS BOXES CABLES اعمال مواسير حماية كابلات صناديق العدادات
505020001 | Breakdown | توريد ماسورة كيبل خدمة هوائي ج.منخفض حديدية /مرنة على جدار | Supplying of LV OH service cable pipe ( steel / flixable ) on wall توريد ماسورة كيبل خدمة هوائي جهد منخفض (الحديدية / المرنة) على الجدار | M | SAR | Unit Rate | يلزم التنبه الى : البند يستخدم لتوريد ماسورة كيبل الخدمة الهوائي (الحديدية او المرنة) فقط دون تركيب، حيث أن التركيب مشمول ضمن بنود أعمال تركيبات العدادات. وحدة القياس بالمتر الطولي من الماسورة الموردة.
505020002 | Breakdown | توريد ماسورة بي في سي حتى ويشمل 3 بوصه لحماية كيبل على جدارعند الحاجة | Supplying of cable guard / protection ( PVC ) pipe up to and including 3 inch diameter size with a minimum thikness of 3.6mm on wall if required توريد ماسورة بلاستيكية ( بي في سي ) حتى ويشمل 3 بوصه وبسماكة لا تقل عن 3.6مم لحماية كيبل على جدار عند الحاجة | M | SAR | Unit Rate | يلزم التنبه الى : البند يستخدم لتوريد ماسورة بلاستيكية ( بي في سي ) حتى ويشمل 3 بوصه وبسماكة لا تقل عن 3.6مم لحماية كيبل على جدار عند الحاجة فقط دون تركيب، حيث أن التركيب مشمول ضمن بنود أعمال تركيبات العدادات. وحدة القياس بالمتر الطولي من الماسورة الموردة.
506000000 | Description | منوعات العدادات والخدمات | MISCELLANEOUS OF METERS WORKS منوعات أعمال العدادات
506000001 | Breakdown | تركيب او إزالة القاطع الخاص بالمناسبات | Installation and removal of ocassions circuit breaker, including connection / disconnection works تركيب او إزالة القاطع الخاص بالمناسبات شاملاً اعمال التوصيل و الفصل | EA | SAR | Unit Rate | يلزم التنبه الى : البند يستخدم لتركيب او إزالة القاطع الخاص بالمناسبات. العمل يشمل جميع أعمال الفصل و التوصيل اللازمة للعمل. البند يشمل عمل وتوصيل مرابط جميع الكابلات بالقاطع ومصدر التغذية. وحدة القياس بالقاطع الواحد. البند لأعمال التركيب او الإزالة ، أي انه في حال قيام المقاول بأعمال التركيب و الإزالة فتحسب الكمية 2
506000002 | Breakdown | تركيب وتوصيل ثلاثة مؤشرات لبيان الحمل الأقصى داخل مبنى/حيز محطة | Installation of three (3) Maximum Demand Indicator (MDI) Assembly inside substation inset / room, including supplying and installation of PVC pipe, connecting cable between CT and MDI terminals and all associated works and installation of CT assembly as per SEC specifications تركيب وتوصيل ثلاثة مؤشرات لبيان الحمل الأقصى مع كامل الملحقات بداخل مبنى / حيز المحطة، شاملاً توريد و تركيب مواسير بلاستيكية وتوصيل محول التيار إلى المؤشر بواسطة سلك التوصيل وتركيب محولات التيار بدون صندوق حسب مواصفات الشركة | ST | SAR | Unit Rate | يلزم التنبه الى : البند يستخدم لتركيب وتوصيل ثلاثة مؤشرات لبيان الحمل الأقصى بداخل مبنى او داخل حيز محطة. العمل يشمل تركيب وتوصيل جميع الملحقات. العمل يشمل تركيب محولات التيار بدون صندوق. البند يشمل توريد و تركيب المواسير البلاستيكية. البند لا يشمل اعمال الحفريات والاعادة. وحدة القياس بالثلاث مؤشرات كاملة.
506000003 | Breakdown | توريد وتركيب لوحة ترقيم عدادات المشتركين/لوحة بيان مصدر التغذية بالعدادات القائمة | Supplying and installation of Customer Number Plate or source of supply identification plate for existing meters توريد وتركيب لوحة ترقيم عدادات المشتركين أو لوحة بيان مصدر التغذية بالعدادات القائمة | EA | SAR | Unit Rate | يلزم التنبه الى : البند يستخدم لتوريد وتركيب لوحة الترقيم لعدادات المشتركين أو توريد وتركيب لوحة بيان مصدر التغذية. البند لا يستخدم في اعمال تركيب المعدات الجديدة حيث ان توريد وتركيب لوحة الترقيم مشمول ضمن اعمال التركيبات الجديدة. وحدة القياس باللوحة الواحدة.
506000004 | Breakdown | تركيب لوحة ترقيم/خطر عدادات المشتركين/لوحة بيان مصدر التغذية بالعدادات القائمة | Installation of Customer Number Plate / source of supply identification plate / danger sign plate for existing meters. تركيب لوحة ترقيم / خطر عدادات المشتركين أو لوحة بيان مصدر التغذية بالعدادات القائمة | EA | SAR | Unit Rate | يلزم التنبه الى : البند يستخدم لتركيب لوحة الترقيم لعدادات المشتركين أو تركيب لوحة بيان مصدر التغذية دون توريد المادة. البند لا يستخدم في اعمال تركيب المعدات الجديدة حيث ان توريد وتركيب لوحة الترقيم مشمول ضمن اعمال التركيبات الجديدة. وحدة القياس باللوحة الواحدة.
506000005 | Breakdown | تركيب/إزالة/استبدال جمبرة بين صندوق خدمة وصندوق عداد او داخل صندوق العداد | Installation / removal / replacement of LV jumper between service box and meter box / inside meter box , any size / type , including connections of terminals / lugs تركيب أو إزالة او استبدال وصلة عبور (جمبرة) بين صندوق خدمة وصندوق عداد او داخل صندوق العداد أي مقاس / نوع شاملا تركيب وتوصيل النهايات / المرابط | EA | SAR | Unit Rate | يلزم التنبه الى : البند يستخدم لأغراض الصيانة فقط. البند يشمل تركيب وتوصيل النهايات والمرابط. البند يشمل جميع أعمال الفصل والتوصيل اللازمة للعمل. وحدة القياس بوصلة العبور الواحدة.
506000006 | Breakdown | فصل/توصيل التيارعن المشترك بقفل القاطع بالمفتاح ( فصل غير فني ) | Disconnection or reconnection of customer power supply from CB (by key) any size / type ( non-technical disconnection) فصل أو إعادة توصيل التيار عن عداد المشترك بقفل القاطع بالمفتاح أي مقاس / نوع ( فصل غير فني ) | EA | SAR | Unit Rate | يلزم التنبه الى : البند يستخدم لفصل أو إعادة توصيل التيار عن عداد المشترك. يتم الفصل بقفل القاطع بالمفتاح (فصل غير فني). البند لأعمال الفصل او إعادة التوصيل ، أي انه في حال قيام المقاول بأعمال الفصل و إعادة التوصيل فتحسب الكمية 2.
506000007 | Breakdown | فصل/توصيل التيارعن عداد المشترك بإزالة القاطع / فيوز اوالموصلات (فصل فني) | Disconnection or reconnection of customer power supply by removal of CB / fuses or wires, any size / type ( technical disconnection ) فصل أو إعادة توصيل التيار عن عداد المشترك بإزالة القاطع / فيوزات اوالموصلات أي مقاس / نوع ( فصل فني ) | EA | SAR | Unit Rate | يلزم التنبه الى : البند يستخدم لفصل أو إعادة توصيل التيار عن عداد المشترك. يتم الفصل بإزالة القاطع أو فيوزات او الموصلات (فصل فني). البند لأعمال الفصل او إعادة التوصيل ، أي انه في حال قيام المقاول بأعمال الفصل و إعادة التوصيل فتحسب الكمية 2.
506000008 | Breakdown | تركيب/استبدال/إزالة شرائح الاتصال من/في أجهزة الاتصال لعداد ذكي | Installation / replacement / removal of SIM card from the communication module / gateway for smart meter تركيب / استبدال / إزالة شرائح الاتصال من/ في أجهزة الاتصال لعداد ذكي | EA | SAR | Unit Rate | وحدة القياس بالشريحة الواحدة.
506000009 | Breakdown | تحديد وتحديث مصدر التغذية لعداد او مجموعة عدادات/ لوحات التوزيع القائمة | Cable tracing (Identifying) and updating the source of supply for existing customer meters / distribution panels including providing required coordinates تحديد وتحديث مصدر التغذية لعداد او مجموعة عدادات قائمة في نفس الموقع تتغذى من مصدر واحد او تحديد مصدر تغذية لوحات التوزيع القائمة بواسطة ألاجهزة المناسبة و يشمل ذلك جلب الاحداثيات اللازمة | EA | SAR | Unit Rate | ((يوجد شرح تفصيلي للبند في الدليل))
506000010 | Breakdown | كشف ميداني/ معاينة عداد مشترك | Field inspection of consumer energy meter (inspection of the meter and meter box in the site) for any malfunction, damage or tampering (e.g. ensure that there is no jumper/direct connections for the meter , using any method to influence or slow the meter) to ensure the calculation of the whole consumed energy of the meter including checking the internal meter connections in case notice tampering in the seal, recording the coordinates of the meter, checking the meter information ( e.g. account number, number of meter digits, CB size, multiplication factor, meter serial number, … etc. ) Photograph the meter and box from different angles and entering the results into “ FFMS “ program model (hard copy form ) معاينة / الكشف الميداني لعداد طاقة المشترك ( معاينة العداد و الصندوق في الموقع ) للتأكد من عدم وجود أي عطل أو تلف أو عبث ( مثل التأكد من عدم وجود أي تحويلة جمبرة للعداد ، الاستخدام المباشر من علبالتوصيلات الطرفية ، استخدام أي طريقة للتأثير أو لإبطاء العداد ) وذلك لضمان حساب العداد لكامل الطاقة المستهلكة من قبل المشترك شاملا التحقق من سلامة التوصيلات الداخلية في حال ملاحظة العبث في الختم ، تسجيل إحداثيات العداد ، التأكد من صحة بيانات العداد ( مثل رقم الاشتراك / عدد خانات العداد / سعة القاطع / معامل الضرب / رقم العداد التسلسلي / رقم المسار / مطابقة فئة الاستهلاك / انطباق التجميع... الخ )، تصوير العداد و الصندوق من زوايا مختلفة و إدخال بيانات فحص العداد في نموذج الفحص الورقي لبرنامج الفرق الميدانية. | EA | SAR | Unit Rate | ((يوجد شرح تفصيلي للبند في الدليل))
506000011 | Breakdown | فحص واختبار دقة وحدة قياس الطاقة | Checking and testing of any size/type KWH Meter accuracy including CT/VT if required on site, by using SEC approved meters testers, any type/size and entering the results into “ FFMS “ program model (hard copy form ), (including supplying of meter tester) فحص واختبار دقة وحدة قياس الطاقة (ساعة عداد) مع فحص محولات التيار/الجهد عند الحاجة بالموقع باستخدام جهاز فحص واختبار العدادات المعتمد من قبل الشركة لأي نوع واي مقاس ( شاملا توفير جهاز الفحص ) وإدخال بيانات فحص العداد في نموذج الفحص الورقي لبرنامج الفرق الميدانية. | EA | SAR | Unit Rate | ((يوجد شرح تفصيلي للبند في الدليل))
507000000 | Description | أعمال تاريض العدادات | GROUNDING WORKS FOR METERS Grounding of meters boxes Including excavation, backfilling, installation, laying, connecting of ground wire on the equipment with installation and connection of connectors, installation of grounding rods ( 1x2400mm or 2x1200mm ) originally to use 1x2400mm rod, and connecting to all accessories, inspection and measurement of grounding resistance before commissioning considering the above description of construction and maintenance of distribution networks item No.(A1). أعمال تاريض العدادات عمل تاريض صناديق العدادات ويشمل ما يلزم من أعمال الحفر والردم اللازمة لأعمال التاريض بالعمق المطلوب والتركيب وتمديد سلك التأريض وتركيب المرابط ووصلها وتثبيتها على المعدة وغرس قضبان التأريض (1*2400مم او 2*1200مم ) والاساس هو غرس قضيب بطول 2400مم وربطها مع جميع الملحقات والفحص وقياس المقاومة قبل التشغيل وحسب مواصفات الشركة. مع الأخذ بالأعتبار الوصف المذكور في البند أعلاه رقم (A1) إنشاء وصيانة شبكات التوزيع |  |  |  | جميع البنود التي تندرج تحت هذا البند الشامل ينطبق عليها ما هو موضح بهذا البند من اعمال ومتطلبات وهو عنوان وشرح لما يندرج بعده من بنود وليس له وحدة قياس ولا سعر. ((يوجد شرح تفصيلي للبند في الدليل))
507000001 | Breakdown | تأريض من 1 الى 4 عدادات (محول تيار أو توصيل مباشر) بصندوق واحد او اكثر في تربة عادية/رملية | Grounding of one (1) to four (4) meters assembly ( whole current or C.T. meter ) in one (1) or more boxes , including installation of one (1) grounding rod, and connecting grounding wire to grounding terminals of the meters boxes and the steel frame if any, in normal / sandy soil تأريض من ( 1 ) الى ( 4 ) عدادات (محول تيار أو توصيل مباشر) بصندوق واحد او اكثر بغرس قضيب تأريض وربطه مع نقاط تأريض الصندوق / الصناديق بسلك التأريض ويشمل ربط الاطار الحديدي إن وجد، في تربة عادية / رملية | EA | SAR | Unit Rate | يلزم التنبه الى : البند يستخدم لتأريض من ( 1 ) الى ( 4 ) عدادات (محول تيار أو توصيل مباشر) بصندوق واحد او اكثر . البند يستخدم في حال كانت التربة عادية او رملية. وحدة القياس بشبكة التأريض الواحدة (قضيب تأريض واحد + اسلاك التأريض). كل قضيب تأريض يكون بطول 2400مم ويستعاض عنه بقضيبي تأريض بطول 1200مم حسب ما تم ايضاحه بدليل البنود.
507000002 | Breakdown | تأريض من 1 الى 4 عدادات (محول تيار أو توصيل مباشر) بصندوق واحد او اكثر في تربة صخرية | Grounding of one (1) to four (4) meters assembly ( whole current or C.T. meter ) in one (1) or more boxes , including installation of one (1) grounding rod, and connecting grounding wire to grounding terminals of the meters boxes and the steel frame if any, in rocky soil ( that required the use of rocky excavation equipment ( ie. Digger )) تأريض من ( 1 ) الى ( 4 ) عدادات (محول تيار أو توصيل مباشر) بصندوق واحد او اكثر بغرس قضيب تأريض وربطه مع نقاط تأريض الصندوق / الصناديق بسلك التأريض ويشمل ربط الاطار الحديدي إن وجد، في تربة صخرية ( التي يستخدم فيها معدات الحفر الصخري مثل الدقاق ) | EA | SAR | Unit Rate | يلزم التنبه الى : البند يستخدم لتأريض من ( 1 ) الى ( 4 ) عدادات (محول تيار أو توصيل مباشر) بصندوق واحد او اكثر . البند يستخدم في حال كانت التربة صخرية. وحدة القياس بشبكة التأريض الواحدة (قضيب تأريض واحد + اسلاك التأريض اللازمة). كل قضيب تأريض يكون بطول 2400مم ويستعاض عنه بقضيبي تأريض بطول 1200مم حسب ما تم ايضاحه بدليل البنود.
507000003 | Breakdown | تأريض مجموعة صناديق العدادات داخل غرفة في تربة عادية/رملية | Grounding group of meters assembly inside a room , including installation of four ( 4 ) grounding rods , and connecting grounding wire to grounding terminals of the meters boxes,in normal / sandy soil تأريض مجموعة صناديق عدادات داخل غرفة بغرس أربعة (4) قضبان تأريض وربطها مع جميع نقاط تأريض صناديق العدادات بسلك التأريض، في تربة عادية / رملية | EA | SAR | Unit Rate | يلزم التنبه الى : البند يستخدم لتأريض مجموعة صناديق عدادات داخل غرفة . البند يستخدم في حال كانت التربة عادية او رملية. وحدة القياس بشبكة التأريض الواحدة (4 قضبان تأريض + اسلاك التأريض اللازمة). كل قضيب تأريض يكون بطول 2400مم ويستعاض عنه بقضيبي تأريض بطول 1200مم حسب ما تم ايضاحه بدليل البنود.
507000004 | Breakdown | تأريض مجموعة صناديق العدادات داخل غرفة في تربة صخرية | Grounding group of meters assembly inside a room, including installation of four ( 4 ) grounding rods, and connecting grounding wire to grounding terminals of the meter boxes, in rocky soil ( that required the use of rocky excavation equipment ( ie. Digger )) تأريض مجموعة صناديق عدادات داخل غرفة بغرس أربعة (4) قضبان تأريض وربطها مع جميع نقاط تأريض صناديق العدادات بسلك (التأريض، في تربة صخرية ( التي يستخدم فيها معدات الحفر الصخري مثل الدقاق) | EA | SAR | Unit Rate | يلزم التنبه الى : البند يستخدم لتأريض مجموعة صناديق عدادات داخل غرفة . البند يستخدم في حال كانت التربة صخرية. وحدة القياس بشبكة التأريض الواحدة (4 قضبان تأريض + اسلاك التأريض اللازمة). كل قضيب تأريض يكون بطول 2400مم ويستعاض عنه بقضيبي تأريض بطول 1200مم حسب ما تم ايضاحه بدليل البنود.
508000000 | Description | فحص وصيانة العدادات وملحقاتها | INSPECTION AND MAINTENANCE OF METERS AND IT IS ACCESSORIES Including cleaning and refixing of meters / service boxes with all accessories (i.e. KWH analog or digital meter), breakers,CTs, terminal blocks and wires...etc), checking and retighting of all connections, cables and grounding wires and replacement of damaged connections, supplying and installation of pipes clamps, fixing screws and close opening holes around cables if required, All required materials for mentioned works to be supplied by contactor, performing testing and precommissioning works. ( excluding new grounding works ) فحص وصيانة العدادات وملحقاتها يشمل تنظيف واعادة تثبيت صناديق العدادات أو صناديق الخدمة ومحتوياتها مثل ( وحدة قياس الطاقة (الساعة ) والقاطع ومحول التيار والوصلات ....الخ) مع التأكد من شد جميع ملحقات العدادات والوصلات واستبدال التالف منها واعداة شد الكابلات واسلاك التأريض وفحص التوصيلات الأرضية مع توريد وتركيب مشابك تثبيت الماسورة ومسامير تثبيت الصناديق واغلاق الفتحات حول مداخل الكابلات عند الحاجة ويقوم المقاول بتوفير جميع المواد المطلوبة للعمل المذكور ويشمل عمل اختبارات ما قبل التشغيل ,ولا يشمل اعمال التأريض الجديدة |  |  |  | جميع البنود التي تندرج تحت هذا البند الشامل ينطبق عليها ما هو موضح بهذا البند من اعمال ومتطلبات وهو عنوان وشرح لما يندرج بعده من بنود وليس له وحدة قياس ولا سعر. ((يوجد شرح تفصيلي للبند في الدليل))
508000001 | Breakdown | استبدال ماسورة عداد حديدية/بلاستيكية أو ماسورة الخدمة الهوائية | Replacement of service cable protection PVC / steel pipe on wall or OH service pipe including installation of the new pipe, laying cable through the pipe and disconnection / reconnection works استبدال ماسورة العداد الحديدية أو البلاستيكية على الجدار أو ماسورة الخدمة الهوائية، ويشمل العمل تركيب الماسورة الجديدة وأعمال الفصل والتوصيل بالإضافة إلى تمرير الكابل في الماسورة | EA | SAR | Unit Rate | يلزم التنبه الى : البند يستخدم لاستبدال ماسورة العداد الحديدية أو المساورة البلاستيكية على الجدار أو ماسورة الخدمة الهوائية. البند لا يشمل توريد الماسورة. العمل يشمل أعمال الفصل والتوصيل. العمل يشمل تمرير الكابل في الماسورة. وحدة القياس بالماسورة.
508000002 | Breakdown | تغيير غطاء / مفصلات صندوق عداد / مثبت غطاء صندوق العداد أي مقاس / نوع | Replacement of meter box cover / hinges / door stays, any size / type تغيير غطاء / مفصلات صندوق عداد / مثبتات ( ركزة ) غطاء صندوق العداد أي مقاس واي نوع | EA | SAR | Unit Rate | يلزم التنبه الى : البند يستخدم لأغراض الصيانة فقط. وحدة القياس بالغطاء الواحد او كامل مفصلات الصندوق او كامل مثبتات غطاء الصندوق. البند لا يشمل توريد المواد (الغطاء او المفصلات او الركزات).
508000003 | Breakdown | أستبدال أو تركيب نافدة قراءة عداد/نافذة قاطع/جيب الفاتورة للعدادات القائمة | Replacement or installation of transparent viewing / Protective window of meter / breaker / bill-pocket for existing meters أستبدال أو تركيب نافدة قراءة العداد أو نافذة القاطع أو جيب الفاتورة للعدادات القائمة | EA | SAR | Unit Rate | يلزم التنبه الى : البند يستخدم لأغراض الصيانة فقط. وحدة القياس بالنافذة الواحدة او جيب الفاتورة الواحد. البند لا يشمل توريد المواد (النافذة او جيب الفاتورة).
508000004 | Breakdown | صيانة صندوق عداد آحادي او ثنائي مباشر او بمحول تيار قائم بملحقاته اي نوع / سعة | Maintenance of an existing one (1) meter box or two (2) meters box ( whole current ), or CT meter assembly with its accessories including refixing of KWH meter, CB's, meter box and service box with all accessories, with checking connections, cleaning and replacement of defective parts صيانة صندوق عداد احادي او ثنائي مباشر او بمحول تيار قائم بملحقاته اي نوع واي سعة ويشمل اعادة تثبيت العدادات والقواطع وصناديق العدادات أو صناديق الخدمة ومحتوياتها مع التأكد من شد جميع ملحقات العدادات والتوصيلات الكهربائية واستبدال التالف منها والتنظيف | EA | SAR | Unit Rate | يلزم التنبه الى : البند يستخدم لصيانة صندوق عداد احادي او ثنائي مباشر او بمحول تيار. البند يشمل اعمال الفصل والتوصيل. البند يشمل اعمال التنظيف وإزالة وترحيل المخلفات المرتبطة بالعمل. البند يشمل استبدال التالف من الملحقات والتوصيلات الكهربائية.
508000005 | Breakdown | صيانة صندوق عداد رباعي مباشر قائم بملحقاته اي نوع / سعة | Maintenance of an existing four (4) meters box ( whole current ) assembly with its accessories including refixing of KWH meters , CB's, meters boxes and service boxes with all accessories, with checking of connections, cleaning and replacement of defective parts صيانة صندوق عداد رباعي مباشر قائم بملحقاته اي نوع واي سعة ويشمل اعادة تثبيت العدادات والقواطع وصناديق العدادات أو صناديق الخدمة ومحتوياتها مع التأكد من شد جميع ملحقات العدادات والتوصيلات الكهربائية واستبدال التالف منها والتنظيف | EA | SAR | Unit Rate | يلزم التنبه الى : البند يستخدم لصيانة صندوق عداد رباعي مباشر. البند يشمل اعمال الفصل والتوصيل. البند يشمل اعمال التنظيف وإزالة وترحيل المخلفات المرتبطة بالعمل. البند يشمل استبدال التالف من الملحقات والتوصيلات الكهربائية.
508000006 | Breakdown | استبدال قاعدة مرابط كابلات الخدمة داخل صندوق العدادات | Replacement of terminal blocks for an existing meter box, including disconnection / connection works استبدال قاعدة مرابط كابلات الخدمة داخل صندوق العداد شاملا اعمال الفصل والتوصيل | EA | SAR | Unit Rate | يلزم التنبه الى : البند يستخدم لأغراض الصيانة فقط. وحدة القياس بقاعدة المرابط الواحدة. البند يشمل اعمال الفصل والتوصيل.
508000007 | Breakdown | استبدال حوامل تثبيت صندوق العداد / إعادة تثبيت صندوق العداد أي نوع / مقاس | Replacement of meter mounting brackets / refixing of meter box any type/size استبدال حوامل تثبيت صندوق العداد / إعادة تثبيت صندوق العداد أي نوع / مقاس | EA | SAR | Unit Rate | يلزم التنبه الى : البند يستخدم لأغراض الصيانة فقط. وحدة القياس بالصندوق الواحد. البند يشمل اعمال الفصل والتوصيل عند الحاجة.
508000008 | Breakdown | استبدال قفيز تثبيت الكابل داخل صندوق العداد / غطاء مداخل الكابلات / لسان احكام قفل غطاء صندوق العداد | Replacement of cable clamps inside meter box / meter cable pushing / door locking provision استبدال قفيز تثبيت الكابل داخل صندوق العداد / غطاء مداخل الكابلات / لسان احكام قفل غطاء صندوق العداد | ST | SAR | Unit Rate | يلزم التنبه الى : البند يستخدم لأغراض الصيانة فقط. وحدة القياس بكامل المجموعة للصندوق الواحد. البند يشمل اعمال الفصل والتوصيل عند الحاجة.
508000009 | Breakdown | استبدال حامل (سكة) صندوق عداد احادي / ثنائي أي نوع / أي مقاس | Replacement of meter mounting rails for one / two (double) meter box any type/size استبدال حامل (سكة) صندوق عداد احادي / ثنائي أي نوع / أي مقاس | ST | SAR | Unit Rate | يلزم التنبه الى : البند يستخدم لأغراض الصيانة فقط. البند يستخدم لعداد احادي او عداد ثنائي. وحدة القياس بكامل المجموعة للصندوق الواحد. البند يشمل اعمال الفصل والتوصيل عند الحاجة.
508000010 | Breakdown | استبدال حامل (سكة) صندوق عداد رباعي أي نوع / أي مقاس | Replacement of meter mounting rails for four meters box any type/size استبدال حامل (سكة) صندوق عداد رباعي أي نوع / أي مقاس | ST | SAR | Unit Rate | يلزم التنبه الى : البند يستخدم لأغراض الصيانة فقط. البند يستخدم لعداد رباعي. وحدة القياس بكامل المجموعة للصندوق الواحد. البند يشمل اعمال الفصل والتوصيل عند الحاجة.
508000011 | Breakdown | استبدال الجسم الخارجي لصندوق عداد احادي / ثنائي أي نوع / أي مقاس | Replacement of fiberglass one / two (double) meter box main body any type/size استبدال الجسم الخارجي لصندوق عداد احادي / ثنائي أي نوع / أي مقاس | EA | SAR | Unit Rate | يلزم التنبه الى : البند يستخدم لأغراض الصيانة فقط. البند يسخدم لعداد احادي او عداد ثنائي. وحدة القياس بالصندوق الواحد. البند يشمل اعمال الفصل والتوصيل.
508000012 | Breakdown | استبدال الجسم الخارجي لصندوق عداد رباعي أي نوع / أي مقاس | Replacement of fiberglass four meters box main body any type/size استبدال الجسم الخارجي لصندوق عداد رباعي أي نوع / أي مقاس | EA | SAR | Unit Rate | يلزم التنبه الى : البند يستخدم لأغراض الصيانة فقط. البند يسخدم لعداد رباعي. وحدة القياس بالصندوق الواحد. البند يشمل اعمال الفصل والتوصيل.
600000000 | Description | أعمال الإنشاءات والصيانة المدنية | CONSTRUCTION AND MAINTENANCE OF CIVIL WORKS أعمال الإنشاءات والصيانة المدنية
601000000 | Description | إنشاء غرف المحطات أو المفاتيح | CONSTRUCT ION OF SUBSTATIONS / SWITCHGARS ROOMS Suppling of all required materials and construction of a substation / switchgar room from concrete blocks, or namental blocks and reinforced concrete (sulfate resistant),including clearing and levelling of WORK SITE , making of cable ducts and cable coring, supplying and installing of grouting channels and louvered steel doors, ventilators and steel support and covers for trenches ,excavation, backfilling and reinstatement works , interior and exterior plastering , painting , supplying and installation of switches, pipes wiring and lamps for indoor illumination works. Supplying and installation of water proofing and thermal insulation materials for roof. Also including removal of all waste and excess materials from WORK SITE to approved dumping area. quantity to be measured by flate meter squared إنشاء غرف المحطات / المفاتيح توريد جميع المواد اللازمة و بناء غرفة لمحطة أو مفاتيح مع الملحقات من الطوب الأسمنتي والخرسانة المسلحة باستخدام خرسانة مقاومة للأملاح وعمل مجاري وفتحات دخول الكابلات وأبواب حديدية بشرائح للتهوية ( لوفر ) وفتحات تهوية وأعمال الحفر الردم والدك والتسوية وكل ما يلزم من أعمال البياض (اللياسة) والطلاء الداخلي والخارجي وأعمال الإنارة (بتوريد وتركيب المفاتيح ومواسير التمديد والاسلاك واللمبات....إلخ) شاملا توريد المواد اللازمة لعمل العزل المائي والحراري للأسقف و كذلك إزالة كافة المخلفات والمواد الزائدة من الموقع إلى أماكن رمي المخلفات المخصصة من البلدية وتحسب كمية بناء الغرف بالمتر المسطح المربع |  |  |  | جميع البنود التي تندرج تحت هذا البند الشامل ينطبق عليها ما هو موضح بهذا البند من اعمال ومتطلبات وهو عنوان وشرح لما يندرج بعده من بنود وليس له وحدة قياس ولا سعر. ((يوجد شرح تفصيلي للبند في الدليل))
601000001 | Breakdown | توريد المواد اللازمة وبناء غرفة محطة توزيع فرعية | Supplying of required materials and construction of a substation room (quantity to be measured by flat construction M2) توريد المواد اللازمة وبناء غرفة محطة توزيع فرعية (وتحسب كمية بناء الغرف بالمتر المسطح المربع) | M2 | SAR | Unit Rate | يلزم التنبه الى : البند يستخدم لبناء غرفة جديدة. البند يشمل كل ما ينص عليه البند الشامل من اعمال ومتطلبات. البند يشمل بناء الجدران وعمل الخنادق واغطيتها وتوريد وتركيب السلم الحديدي والعتب والدرج. البند لا يشمل اعمال التأريض. ((يوجد مثال بالدليل على طريقة حساب الكمية))
601000002 | Breakdown | تجهيزغرفة قائمة في مبنى لتركيب محطة توزيع فرعية | Preparation of an existing room in a building to install a substation equipment, including supplying required materials and constraction of cable trenches and equipment foundations, grounding and all necessary works for lighting, ventilation A/C and S/S doors etc.. ,( quantity to be measured by flat construction M2 ) تجهيز غرفة قائمة في مبنى لتركيب محطة توزيع فرعية ويشمل توريد المواد اللازمة وعمل خنادق الكابلات وقواعد المعدات وتأريض المحطة وما يلزم من أعمال الأنارة والتهوية والتكييف وأبواب المحطة وغيرها (وتحسب كمية بناء الغرف بالمتر المسطح المربع) | M2 | SAR | Unit Rate | يلزم التنبه الى : البند يستخدم لتجهيزغرفة قائمة. البند يشمل عمل الخنادق واغطيتها وقواعد المعدات. البند يشمل أعمال الأنارة والتهوية والتكييف وأبواب المحطة. البند يشمل اعمال تأريض غرفة المحطة. ((يوجد مثال بالدليل على طريقة حساب الكمية))
601000003 | Breakdown | توريد مواد وبناء جدار سمك 20 سم | Supplying of required materials and construction of a wall with a thickness of 20cm cement or thermal or decorative (block with hole) block توريد المواد اللازمة وبناء جدار سمك 20 سم من البلك الأسمنتي أو الطوب الحراري أو الطوب المثقب | M2 | SAR | Unit Rate | يلزم التنبه الى : البند لا يستخدم مع البند رقم (601000001) الخاص ببناء الغرف الجديدة. البند لا يشمل اعمال اللياسة. وحدة القياس بالمتر المربع للجدار المشيد.
601000004 | Breakdown | توريد المواد اللازمة ولياسة جدار أسمنتي | Supplying of required materials and plastering of block walls توريد المواد اللازمة ولياسة جدار أسمنتي | M2 | SAR | Unit Rate | يلزم التنبه الى : البند لا يستخدم مع البند رقم (601000001) الخاص ببناء الغرف الجديدة. وحدة القياس بالمتر المربع للجزء الذي يتم لياسته من الجدار.
601000005 | Breakdown | توريد وتركيب باب حديد لغرف المحطات (المباني) | Supplying and installation of Steel door for S/S rooms ( building ) توريد وتركيب باب حديد لغرف محطات التوزيع ( المباني) | M2 | SAR | Unit Rate | البند يستخدم لتوريد وتركيب باب من الحديد لغرفة محطة توزيع. وحدة القياس بالمتر المربع للباب.
601000006 | Breakdown | توريد وتركيب/أستبدال مثبط (دفاش) باب محطة توزيع | Supplying and installation or replacement of S/S room door damper. توريد وتركيب أو أستبدال مثبط (دفاش) باب غرفة محطة توزيع | EA | SAR | Unit Rate | البند يستخدم لأغراص الصيانة. وحدة القياس بالدفاش الواحد.
601000007 | Breakdown | توريد وتركيب أو إنشاء غطاء خرساني مسلح لخندق خرساني قائم | Supplying and Installation or Construction of R.C.C concrete cover for an existing concrete trench توريد وتركيب أو إنشاء غطاء خرساني مسلح لخندق خرساني قائم | M3 | SAR | Unit Rate | يلزم التنبه الى : البند يستخدم لأغراص الصيانة. البند يستخدم لتوريد و تركيب أو إنشاء الغطاء الخرساني. البند لا يستخدم مع البند رقم (601000001 ) الخاص ببناء الغرف الجديدة أو البند رقم (601000002) الخاص بتجهيز غرفة قائمة. وحدة القياس بالمتر المكعب للغطاء الخرساني.
601000008 | Breakdown | توريد وتركيب/أستبدال غطاء خندق من الصاج | Supplying and installation or replacement of trench cover (10mm thick ) for existing S/S rooms. Including cutting, fabrication and fitting of lifting handles, painting, removal and returning to store of defective plates (all required materials to be supplied by CONTRACTOR) توريد وتركيب أو أستبدال غطاء خندق من الصاج المضلع سماكة 10مم مع عمل كافة أعمال التشكيل واللحام والطلاء (يتم توريد الطلاء من (المقاول لغرف محطات التوزيع القائمة ، وإعادة الأغطية التالفة للمستودع (يتم توريد جميع المواد اللازمة من قبل المقاول) | M2 | SAR | Unit Rate | يلزم التنبه الى : البند يستخدم لأغراص الصيانة. البند يستخدم لتوريد و تركيب أو إستبدال غطاء من الصاج المضلع. البند لا يستخدم مع البند رقم (601000001 ) الخاص ببناء الغرف الجديدة أو البند رقم (601000002) الخاص بتجهيز غرفة قائمة. وحدة القياس بالمتر المربع للغطاء.
601000009 | Breakdown | توريد وتركيب/أستبدال دعامة حديد لغطاء خندق/معدة في غرفة محطة توزيع قائمة | Supplying and Installation or replacement of steel channel support for trench cover or equipment in an existing S/S room توريد وتركيب أو أستبدال دعامة حديدية لغطاء خندق أو لمعدة في غرفة محطة توزيع قائمة | M | SAR | Unit Rate | يلزم التنبه الى : البند يستخدم لأغراص الصيانة. البند لا يستخدم مع البند رقم (601000001 ) الخاص ببناء الغرف الجديدة أو البند رقم (601000002) الخاص بتجهيز غرفة قائمة. وحدة القياس بالمتر الطولي للدعامة.
601000010 | Breakdown | توريد وتركيب /استبدال سلم حديدي لغرفة محطة توزيع | Supplying and installation or replacement of steel ladder for S/S room. توريد وتركيب أواستبدال سلم حديدي لغرفة محطة توزيع | M | SAR | Unit Rate | يلزم التنبه الى : البند يستخدم لأغراص الصيانة. البند لا يستخدم مع البند رقم (601000001) الخاص ببناء الغرف الجديدة. وحدة القياس بالمتر الطولي للسلم.
602000000 | Description | السياج المعدني | STEEL FENCING السياج المعدني |  |  |  | المقصود بالسياج المعدني هو السياج المكون من (شبك حديدي + مواسير معدنية) وليس المقصود به السياج الجمالي.
602000001 | Breakdown | توريد وتركيب سياج معدني لمحطة توزيع/معدة | Supplying all required materiales ( i.e fence, steel beams /pipes and concrete ...etc ) and making and installation of steel fence with all accessories for equipment or S/S inset including excavations , backfilling and reinstatement works excluding fence gate. توريد جميع المواد اللازمة ( السياج والاعمدة الحديدية والخرسانات ... الخ ) وعمل وتركيب سياج معدني بكامل ملحقاته حول محيط المعدات الكهربائية أو لحيز محطة شاملا عمل التسوية للموقع والحفريات والردم والدك اللازمة لأعمدة السياج والتجهيز والتثبيت والبند لا يشمل البوابة | M2 | SAR | Unit Rate | يلزم التنبه الى : البند يستخدم لتوريد و تركيب سياج جديد. البند يشمل توريد جميع المواد اللازمة للعمل. البند يشمل اعمال التسوية الحفر والردم والدك اللازمة لانجاز العمل. البند يشمل توريد وصب الخرسانة اللازمة لتثبيت أعمدة السياج. البند لا يشمل توريد وتركيب البوابة. وحدة القياس بالمتر المربع للسياج المركب.
602000002 | Breakdown | توريد وتركيب بوابة لسياج معدني أو لسور محطة /معدة /حيز محطة | Supplying and installation of gate with all accessories ( made of steel frame and fence ) for steel fence, for equipment or S/S inset توريد وتركيب بوابة بكامل ملحقاتها ( مصنوعة من اطار حديدي وسياج ) لسياج معدني لمعدة او حيز محطة | M2 | SAR | Unit Rate | يلزم التنبه الى : البند يستخدم لتوريد وتركيب بوابة السياج المعدني بكامل ملحقاتها. مثال: في حال الحاجة لعمل سياج معدني كامل مع البوابة فيتم استخدام هذا البند + استخدام البند رقم 602000001. وحدة القياس بالمتر المربع للبوابة.
602000003 | Breakdown | توريد واستبدال سياج معدني لمحطة /معدة /حيز محطة | Supplying all required materiales and replacement of steel fence with all accessories for equipment or S/S inset توريد جميع المواد اللازمة واستبدال سياج معدني بكامل ملحقاته لمحطة توزيع أو معدة او حيز محطة | M2 | SAR | Unit Rate | يلزم التنبه الى : البند يستخدم لاستبدال سياج قائم. البند يشمل توريد جميع المواد اللازمة للعمل. البند يشمل اعمال التسوية الحفر والردم والدك اللازمة لانجاز العمل. البند يشمل توريد وصب الخرسانة اللازمة لتثبيت أعمدة السياج. البند لا يشمل استبدال البوابة. وحدة القياس بالمتر المربع للسياج المستبدل.
602000004 | Breakdown | توريد وتركيب مواد إصلاح السياج المعدني لمحطة/معدة/حيز محطة | Supplying and installation of all required materials to repair or extend the height of steel fence for equipment or S/S inset توريد وتركيب جميع المواد اللازمة لإصلاح السياج المعدني أو زيادة إرتفاعه لمحطة توزيع أو معدة او حيز محطة | M2 | SAR | Unit Rate | يلزم التنبه الى : البند يستخدم لاصلاح سياج قائم. البند يشمل توريد جميع المواد اللازمة للعمل. البند يشمل اعمال التسوية الحفر والردم والدك اللازمة لانجاز العمل عند الحاجة. البند يشمل توريد وصب الخرسانة اللازمة لتثبيت أعمدة السياج عند الحاجة. البند لا يشمل اصلاح البوابة. وحدة القياس بالمتر المربع للسياج الذي تم اصلاحه.
602000005 | Breakdown | توريد وتركيب مواد إصلاح بوابة سياج معدني لمحطة/معدة/حيز محطة | Supplying and installation of all required materials to repair a steel fence gate for equipment or S/S inset , including repairing / replacement of related accessories توريد وتركيب مواد لاصلاح بوابة السياج المعدني لمحطة توزيع أو معدة او حيز محطة ويشمل إصلاح أو استبدال الأقفال والمزاليج والمفصلات....الخ | EA | SAR | Unit Rate | يلزم التنبه الى : البند يستخدم لاصلاح بوابة السياج القائمة. البند يشمل توريد جميع المواد اللازمة للعمل. البند يشمل اعمال التسوية الحفر والردم والدك اللازمة لانجاز العمل عند الحاجة. البند يشمل توريد وصب الخرسانة اللازمة لتثبيت أعمدة البوابة عند الحاجة. وحدة القياس بالبوابة الواحدة.
602000006 | Breakdown | توريد واستبدال بوابة السياج المعدني لمعدة /حيز محطة | Supplying and replacement of an existing steel fence gate with all accessories ( made of steel frame and fence ) for equipment or S/S inset توريد واستبدال بوابة قائمة بكامل ملحقاتها ( مصنوعة من اطار حديدي وسياج ) لسياج معدني لمعدة او حيز محطة | M2 | SAR | Unit Rate | يلزم التنبه الى : البند يستخدم لاستبدال بوابة السياج القائمة. البند يشمل توريد جميع المواد اللازمة للعمل. البند يشمل اعمال التسوية الحفر والردم والدك اللازمة لانجاز العمل. البند يشمل توريد وصب الخرسانة اللازمة لتثبيت أعمدة البوابة. وحدة القياس بالمتر المربع لبوابة السياج المستبدلة.
602000007 | Breakdown | إزالة سياج معدني/بوابة سياج مع كامل الملحقات | Removal of an existing steel fence / gate (any type) with all accessories including returning of removed and debris materials to company reversing / scrap area or dumping area as per SEC requirements with cleaning the site إزالة سياج معدني او بوابة السياج ( أي نوع ) مع كامل الملحقات شاملا ترحيل المواد المزالة و المخلفات الى ساحة الرجيع / التخريد او مرمى المخلفات مع تنظيف الموقع حسب متطلبات وضوابط الشركة | M2 | SAR | Unit Rate | البند يستخدم لازالة السياج المعدني او ازالة بوابة السياج. وحدة القياس بالمتر المربع للسياج او البوابة المزالة.
603000000 | Description | غرف التفتيش | MANHOLES / HANDHOLES (MH/HH) غرف التفتيش
603000001 | Breakdown | توريد وتركيب غرفة وصلات/تفتيش من الخرسانة الجاهزة ( 800*800*950) بأي نوع تربة | Supplying and Installation of any type precast jointing pit or manhole / handhole with dimentions ( 950*800*800 mm ) with cast iron cover as per SEC specifications and requirements and in any type of soil including excavations , backfilling and reinstatement works توريد وتركيب غرفة وصلات / تفتيش من الخرسانة الجاهزة اي نوع بابعاد ( 800*800*950 مم ) مع غطاء من حديد الزهر حسب مواصفات ومتطلبات الشركة وبأي نوع تربة شاملا اعمال الحفر والردم والدك | EA | SAR | Unit Rate | يلزم التنبه الى : أبعاد غرفة التفتيش ( 800*800*950 مم ) البند يشمل توريد و تركيب الغطاء الحديدي. البند يشمل توريد المواد اللازمة لإغلاق فتحات دخول الكابلات (مثل السدادات). البند يشمل أعمال الحفر و الردم و الدك. البند لا يشمل أعمال إعادة السفلته و إصلاح الأرصفة.
603000002 | Breakdown | توريد وتركيب غرفة وصلات/تفتيش من الخرسانة الجاهزة ( 1250*1250*1550 ) بأي نوع تربة | Supplying and Installation of any type precast jointing pit or manhole / handhole with dimentions ( 1250*1250*1550 mm ) with cast iron cover as per SEC specifications and requirements and in any type of soil including excavations , backfilling and reinstatement works توريد وتركيب غرفة وصلات / تفتيش من الخرسانة الجاهزة اي نوع بابعاد ( 1250*1250*1550 مم ) مع غطاء من حديد الزهر حسب مواصفات ومتطلبات الشركة وبأي نوع تربة شاملا اعمال الحفر والردم والدك | EA | SAR | Unit Rate | يلزم التنبه الى : أبعاد غرفة التفتيش ( 1250*1250*1550 مم ) البند يشمل توريد و تركيب الغطاء الحديدي. البند يشمل توريد المواد اللازمة لإغلاق فتحات دخول الكابلات (مثل السدادات). البند يشمل أعمال الحفر و الردم و الدك. البند لا يشمل أعمال إعادة السفلته و إصلاح الأرصفة.
603000003 | Breakdown | توريد وتركيب غرفة وصلات/تفتيش من الخرسانة الجاهزة (1550*1550*1990) بأي نوع تربة | Supplying and Installation of any type precast jointing pit or manhole / handhole with dimentions 1990*1550*1550 mm ) with cast iron cover as per SEC specifications and requirements and in any type of soil including excavations , backfilling and reinstatement works توريد وتركيب غرفة وصلات / تفتيش من الخرسانة الجاهزة اي نوع بابعاد (1550*1550*1990 مم) مع غطاء من حديد الزهر حسب مواصفات ومتطلبات الشركة وبأي نوع تربة شاملا اعمال الحفر والردم والدك | EA | SAR | Unit Rate | يلزم التنبه الى : أبعاد غرفة التفتيش (1550*1550*1990 مم) البند يشمل توريد و تركيب الغطاء الحديدي. البند يشمل توريد المواد اللازمة لإغلاق فتحات دخول الكابلات (مثل السدادات). البند يشمل أعمال الحفر و الردم و الدك. البند لا يشمل أعمال إعادة السفلته و إصلاح الأرصفة.
603000004 | Breakdown | المبلغ الاضافي في حال تنفيذ أعمال الوصلات اوالنهايات الطرفية داخل غرف التفتيش | Additional amount in case of installation of LV / MV cables joints and terminations inside manholes / handholes المبلغ الاضافي في حال تنفيذ أعمال الوصلات اوالنهايات الطرفية لكابلات الجهد المتوسط والمنخفض داخل غرف التفتيش | EA | SAR | Unit Rate | البند يستخدم كمبلغ إضافي مع بنود عمل وصلات و نهايات الكابلات في حال تنفيذها داخل غرف التفتيش. وحدة القياس ببند النهاية الواحدة أو الوصلة الواحدة.
603000005 | Breakdown | فصل أو توصيل وصلات فرعية ج.متوسط في غرفة التفتيش | Disconnection / reconnection of MV T- Splices inside Manholes / Handholes. فصل أو توصيل وصلات فرعية جهد متوسط في غرفة التفتيش | EA | SAR | Unit Rate | البند يستخدم لفصل أو لتوصيل وصلات فرعية جهد متوسط في غرفة التفتيش . البند لأعمال الفصل او التوصيل ، أي انه في حال قيام المقاول بأعمال الفصل و التوصيل فتحسب الكمية 2.
603000006 | Breakdown | عمل ثقب جدارغرفة بقطر4-8 بوصة في جدارغرفة التفتيش | Drilling a hole ( Coring ) with 4"- 8" diameter on manhole / handhole wall عمل ثقب بقطر 4 حتى 8 بوصة في جدار غرفة التفتيش | EA | SAR | Unit Rate | البند يستخدم لعمل ثقب بقطر 4 بوصة حتى و يشمل 8 بوصة في جدار غرفة التفتيش القائمة. وحدة القياس بالثقب الواحد.
603000007 | Breakdown | توريد المواد وتثبيت حامل كابلات ج.متوسط / فايبر داخل غرفة التفتيش | Supplying of required materials and Installation of additional channel support bracket for MV / Fiber cables in manhole / handhole توريد المواد اللازمة وتركيب وتثبيت حامل كابلات جهد متوسط / فايبر اضافي داخل غرفة التفتيش | EA | SAR | Unit Rate | البند يستخدم لتوريد و تركيب الحوامل داخل غرف التفتيش. وحدة القياس بالحامل الواحد
603000008 | Breakdown | توريد المواد اللازمة وتركيب سدادة لمجرى فارغ داخل غرفة تفتيش | Supplying of required materials and installation of duct plug for empty duct inside manhole / handhole as per SEC requirements and specifications توريد المواد اللازمة وتركيب سدادة لمجرى فارغ داخل غرفة تفتيش حسب مواصفات ومتطلبات الشركة | EA | SAR | Unit rate | البند يستخدم لتوريد و تركيب سدادة لمجرى فارغ داخل غرف التفتيش. وحدة القياس بالسدادة الواحد
603000009 | Breakdown | كشف غرفة التفتيش القائمة لمستوى غطاء الغرفة وترحيل المخلفات | Clearing out and exposion of buried existing manhole / handhole to the cover's level by removing and transferring of excess soil to specefied ares كشف غرفة التفتيش القائمة لمستوى غطاء الغرفة وذلك بكشف موقع الغرفة وإزالة الاتربة الزائدة وترحيل المخلفات الى الاماكن المخصصة | EA | SAR | Unit Rate | البند يستخدم لأغراض الصيانة. وحدة القياس بغرفة التفتيش الواحدة.
603000010 | Breakdown | تعديل مستوى فتحة غطاء غرفة التفتيش القائمة | Levelling of an existing manhole / handhole Chimney Including excavation, chipping of old concrete, Also including Supplying required materials , backfilling, compaction and reasphalting / concreting replacement of defective manhole / handhole frame and cover ( excluding supplying of cover ), applying protective coating and installation of manhole/handhole number and removal / transferring of debris / surplus materials to specefied dumping area. تعديل مستوى فتحة غطاء غرفة التفتيش القائمة ويشمل أعمال الحفر وكشط الخرسانة استبدال الغطاء والإطار التالف ( لا يشمل توريد الغطاء) ويشمل أيضاً توريد المواد اللازمة وردم ودك التربة واعادة السفلتة / الخرسانة وعمل طبقة من المادة العازلة وتركيب رقم الغرفة وازالة وترحيل المخلفات الى الاماكن المخصصة | EA | SAR | Unit Rate | يلزم التنبه الى : البند يستخدم لأغراض الصيانة. البند لتعديل مستوى فتحة الغطاء القائم. البند لا يشمل توريد الغطاء. البند يشمل أعمال الحفر و الردم والدك وإعادة السفلتة و إصلاح الأسطح. وحدة القياس بالغطاء الواحد.
603000011 | Breakdown | توريد المواد وعمل صيانة لفتحة غطاء غرفة التفتيش القائمة | Supplying required materials for Civil maintenance / repairing of chimney for an existing manhole / handhole توريد المواد اللازمة وعمل صيانة مدنية لفتحة غطاء غرفة التفتيش القائمة | EA | SAR | Unit Rate | يلزم التنبه الى : البند يستخدم لأغراض الصيانة. البند لعمل صيانة مدنية لفتحة غرفة التفتيش ( Chimney). البند يشمل أعمال الحفر و الردم والدك وإعادة السفلتة و إصلاح الأسطح. وحدة القياس بفتحة الغطاء الواحدة.
603000012 | Breakdown | توريد المواد واستبدال غطاء أوإطار غرفة التفتيش القائمة | Supplying required materials and Replacement of damaged existing manhole / handhole cover or frame توريد المواد اللازمة واستبدال غطاء أو إطار غرفة التفتيش المتضررة القائمة | EA | SAR | Unit Rate | يلزم التنبه الى : البند يستخدم لأغراض الصيانة. البند لتوريد وإستبدال الغطاء أو إطار الغطاء. البند يشمل أعمال الحفر و الردم والدك وإعادة السفلتة و إصلاح الأسطح. وحدة القياس بالغطاء الواحد أو الإطار الواحد.
603000013 | Breakdown | إصلاح قضيب التوصيل المحايد داخل غرفة التفتيش القائمة | Repairing of Neutral Bus bar inside an existing manhole / handhole إصلاح قضيب التوصيل المحايد داخل غرفة التفتيش القائمة | EA | SAR | Unit Rate | البند يستخدم لأغراض الصيانة. وحدة القياس بقضيب التوصيل الواحد.
603000014 | Breakdown | حقن مادة بولي يورثين لإصلاح التسريب داخل غرفة التفتيش القائمة | Injection of Polyurethane for leakage repair inside an existing manhole / handhole ( Quantity to be calculated as per the number of injection used ) حقن مادة البولي يورثين لإصلاح التسريب داخل غرفة التفتيش القائمة ( يتم حساب الكمية بعدد الحقن المستخدمة ) | EA | SAR | Unit Rate | البند يستخدم لأغراض الصيانة. وحدة القياس بالحقنة الواحدة.
603000015 | Breakdown | إصلاح التأريض داخل غرفة التفتيش القائمة | Repairing of Grounding inside an existing manhole / handhole إصلاح التأريض داخل غرفة التفتيش القائمة | EA | SAR | Unit Rate | البند يستخدم لأغراض الصيانة. وحدة القياس بغرفة التفتيش الواحدة.
603000016 | Breakdown | إزالة مساند حاملة الكابلات بغرفة التفتيش القائمة | Removal of channel support bracket in an existing manhole / handhole إزالة مساند حاملة الكابلات بغرفة التفتيش القائمة | EA | SAR | Unit Rate | البند يستخدم لأغراض الصيانة. وحدة القياس بالمسند الواحد.
603000017 | Breakdown | إزالة سدادة مجرى الكابلات في غرفة التفتيش القائمة | Removal of mechanical duct plug in an existing manhole / handhole إزالة سدادة مجرى الكابلات في غرفة التفتيش القائمة | EA | SAR | Unit Rate | وحدة القياس بالسدادة الواحدة.
603000018 | Breakdown | إزالة الرمال المتراكمة داخل غرفة التفتيش وعلى غطاء الغرفة القائمة وترحيل المخلفات | Removal of accumulated sand inside an existing manhole / handhole. Excess soil shall be removed and levelled to the existing ground and removal / transferring of debris / surplus materials to the specefied dumping area إزالة الرمال المتراكمة داخل غرفة التفتيش وعلى غطاء الغرفة القائمة وتسويته بمستوى الموقع الحالي وترحيل المخلفات الى الاماكن المخصصة | EA | SAR | Unit Rate | يلزم التنبه الى : البند يستخدم لإزالة الرمال المتراكمة داخل غرفة التفتيش وعلى غطاء الغرفة القائمة. البند يشمل تنظيف الموقع و ترحيل المخلفات. وحدة القياس بغرفة التفتيش الواحدة.
603000019 | Breakdown | فحص غرفة تفتيش ارضية أي نوع واي مقاس | Inspection of any type / size manhole / handhole فحص غرف التفتيش الأرضية أي نوع واي مقاس | EA | SAR | Unit Rate | البند يستخدم لإغراض الصيانة. وحدة القياس بغرفة التفتيش الواحدة.
603000020 | Breakdown | تركيب/استبدال ترقيم الكابلات داخل غرف التفتيش بلوحة محفوره | Installation / replacement of existing engraved cable circuit ID tags inside manhole / handhole تركيب / استبدال ترقيم الكابلات القائمة داخل غرف التفتيش بلوحة محفوره | EA | SAR | Unit Rate | وحدة القياس بلوحة الترقيم الواحدة. البند لا يشمل توريد اللوحة.
603000021 | Breakdown | عمل صيانة للجدران والاسطح والاسقف داخل غرف التفتيش القائمة | Maintenance ( structure repair ) of an existing manhole / handhole , walls, floors, surfaces / roofs, chipped delaminated concrete 30mm behind reinforcing bars and cutting to 10mm minimum depth to avoid feather edging and replacement of corroded bars which have lost 25% or more and cleaning of existing reinforcing bars completely by sandblasting and coating of reinforcing bars by epoxy materials and applying bonding agent to old concrete as per SEC requirements. عمل صيانة ( إصلاح الهيكل ) للجدران والاسطح والاسقف داخل غرف التفتيش القائمة وذلك بإزالة الخرسانة المتأكلة والمتصدعة الى ما وراء حديد التسليح ب 30 ملم وقص وقطع حواف الخرسانة المتأكلة بسماكة 10 ملم واستبدال / تغيير قضبان حديد التسليح المتأكلة بأكثر من 25 % من مقطعها وتنظيف حديد تسليح الخرسانة المكشوفة بعملية السفح الرملي وطلاء حديد التسليح بمادة مضادة للأكسدة ( الايبوكسي) وطلاء الخرسانة القديمة المكشوفة بمادة لاصقة للربط بين الخرسانة القديمة والجديدة وذلك حسب متطلبات الشركة. | M2 | SAR | Unit Rate | البند يستخدم لإغراض الصيانة. وحدة القياس بالمتر المربع للجدران و الأسقف و الأسطح التي يتم صيانتها.
603000022 | Breakdown | تزويد اسقف غرف التفتيش القائمة بالخرسانة بواسطة ألية الرش المضغوط | Supplying of ready mix reinforced concrete (dense, corrosion-resistance, cementitious) to an existing manhole / handhole roof slabs , walls and floors using shut crete machine as per SEC requirements. تزويد اسقف غرف التفتيش القائمة بالخرسانة بواسطة ألية الرش المضغوط وذلك حسب متطلبات الشركة. | M2 | SAR | Unit Rate | يلزم التنبه الى : البند يستخدم لإغراض الصيانة. العمل يتم بآلية الرش المضغوط. وحدة القياس بالمتر المربع للسقف الذي يتم رشه.
603000023 | Breakdown | تهذيب جدران واسقف غرف التفتيش القائمة بواسطة اللياسة بمواد مقاومة للرطوبة والتشقق | Plastering of existing manhole / handhole rough surfaces using special protective materials for moisture and cracking as per SEC requirements. تهذيب جدران واسقف غرف التفتيش القائمة بواسطة اللياسة بمواد مقاومة للرطوبة والتشقق وذلك حسب متطلبات الشركة. | M2 | SAR | Unit Rate | البند يستخدم لإغراض الصيانة. وحدة القياس بالمتر المربع للجدران و الأسقف التي يتم تهذيبها.
603000024 | Breakdown | طلاء الخرسانة الخاصة باعمال الصيانة لجدران / ارضيات / اسقف غرف التفتيش القائمة بمادة شمعية | Applying of curing agent compound to an existing manhole / handhole surfaces or roofs concrete to prevent concrete from quick drying and cracking طلاء الخرسانة الخاصة باعمال الصيانة لجدران / ارضيات / اسقف غرف التفتيش القائمة بمادة شمعية ( مركب الكيورينغ) لمنع جفاف الخرسانة بسرعة واحداث تشققات | M2 | SAR | Unit Rate | يلزم التنبه الى : البند يستخدم لإغراض الصيانة. العمل يتم بإستخدام مادة شمعية ( مركب الكيورينغ) لمنع جفاف الخرسانة بسرعة واحداث تشققات. وحدة القياس بالمتر المربع للجدران أو الأرضيات أو الأسقف التي يتم طلاؤها.
603000025 | Breakdown | توريد وتركيب شرائح ألياف كربونية داعمة ومقوية لأسقف غرف التفتيش القائمة | Supplying and installation of carbon fiber plates for an existing manhole / handhole as per SEC requirements توريد وتركيب شرائح ألياف كربونية داعمة ومقوية لأسقف غرف التفتيش القائمة حسب متطلبات الشركة | M | SAR | Unit Rate | يلزم التنبه الى : البند يستخدم لإغراض الصيانة. العمل لتوريد و تركيب شرائح ألياف كربونية. وحدة القياس بالمتر الطولي لشرائح الألياف الكربونية المستخدمة.
603000026 | Breakdown | توريد وطلاء طبقتين من المواد العازلة الخاصة لجدران واسقف وارضيات غرف التفتيش القائمة | Supplying and applying of two special protective coatings for existing manhole / handhole surfaces توريد وطلاء طبقتين من المواد العازلة الخاصة لجدران واسقف وارضيات غرف التفتيش القائمة | M2 | SAR | Unit Rate | البند يستخدم لإغراض الصيانة. وحدة القياس بالمتر المربع للجدران أو الأرضيات أو الأسقف التي يتم طلاؤها.
603000027 | Breakdown | شفط مياه داخل غرفة التفتيش وضخها مباشرة | Dewatering of accumulated water directly from Manhole/Handhole to the nearest Municipality approved disposal locations ( The amount of water accumulated in the manhole/handhole is calculated in cubic meters(M3) for the submerged part only at the start of the water dewatering process. شفط المياه المتراكمة داخل غرفة التفتيش وضخها مباشرة إلى المواقع المعتمدة من البلدية حسب التعليمات ( يتم إحتساب كمية المياه المتجمعة في غرفة التفتيش بالمترالمكعب وذلك للجزء المغمور بالمياه فقط عند بداية عملية شفط المياه وفي حال تجدد المياه في نفس الغرفة فيتم ضرب كمية المياه الجديدة المتجمعة في عدد مرات تجفيف الجزء المغمور بالمياه ) | M3 | SAR | Unit Rate | يلزم التنبه الى : البند يستخدم لشفط المياه المتراكمة داخل غرف التفتيش يتم لتخلص من المياه عن طريق (ضخها مباشرة إلى المواقع المعتمدة من البلدية). وحدة القياس بالمتر المكعب(يتم إستخدام نفس آلية القياس المستخدمة للبندين رقم 303000001 و 303000002).
603000028 | Breakdown | شفط مياه داخل غرفة تفتيش ونقلها بصهاريج | Dewatering of accumulated water from Manhole/Handhole and transporting it using tankers and discharge it to Municipality approved disposal locations ( The amount of water accumulated in the manhole/handhole is calculated in cubic meters(M3) for the submerged part only at the start of the water dewatering process). شفط المياه المتراكمة داخل غرفة التفتيش ونقلها بصهاريج وتفريغها في المواقع المعتمدة من البلدية حسب التعليمات ( يتم إحتساب كمية المياه المتجمعة في غرفة التفتيش بالمترالمكعب وذلك للجزء المغمور بالمياه فقط عند بداية عملية شفط المياه وفي حال تجدد المياه في نفس الغرفة فيتم ضرب كمية المياه الجديدة المتجمعة في عدد مرات تجفيف الجزء المغمور بالمياه ) | M3 | SAR | Unit Rate | يلزم التنبه الى : البند يستخدم لشفط المياه المتراكمة داخل غرف التفتيش يتم التخلص من المياه عن طريق (نقلها بصهاريج وتفريغها في المواقع المعتمدة من البلدية). وحدة القياس بالمتر المكعب(يتم إستخدام نفس آلية القياس المستخدمة للبندين رقم 303000001 و 303000002).
603000029 | Breakdown | توريد وتركيب أنبوب ضد تسرب المياه ... | Supplying and installation of sealed ( 4”-8” ) diameter PVC pipe with its accessories in a hole for manhole/handhole wall as per SEC requirements and specifications توريد وتركيب أنبوب محكم ضد تسرب المياه مع ملحقاته حسب مواصفات ومتطلبات الشركة لثقب بقطر 4 حتى 8 بوصة في جدارغرفة التفتيش | EA | SAR | Unit Rate | يلزم التنبه الى : البند يستخدم لإغراض الصيانة. البند يشمل التوريد والتركيب. وحدة القياس بالانبوب الواحد.
603000030 | Breakdown | توريد مواد وتركيب سدادة داخل غرفة... | Supplying of required materials and installation of duct plug for duct with cable(any size) inside manhole / handhole as per SEC requirements and specifications توريد المواد اللازمة وتركيب سدادة لمجرى مع كابل ( أي مقاس ) داخل غرفة تفتيش حسب متطلبات ومواصفات الشركة | EA | SAR | Unit Rate | البند يستخدم لتوريد و تركيب سدادة لمجرى مع كابل داخل غرف التفتيش. وحدة القياس بالسدادة الواحد.
603000031 | Breakdown | توريد وتركيب لوحة لترقيم غرف تفتيش | Supplying and installation of engraved ID numbering tag for manhole / handhole توريد وتركيب لوحة محفورة لترقيم غرف التفتيش | EA | SAR | Unit Rate | البند يشمل التوريد والتركيب. وحدة القياس باللوحة الواحد.
603000032 | Breakdown | إزاحة كابلات قائمة في غرفة التفتيش | Relocation of existing cables inside manhole / handhole from working area and protect it with isolated covers إزاحة الكابلات القائمة إلى مكان بعيد عن منطقة العمل داخل غرفة التفتيش وتغطيتها بعوازل مطاطية | EA | SAR | Unit Rate | وحدة القياس بالكابل الواحد.
603000033 | Breakdown | توريد طلاء وطلاء/إعادة طلاء حلقات ... | Supplying of all required materials and painting / re-painting of pulling eyes or cover for intake pump water inside manhole/handhole with anti-rust/ corrosion materials including all related works such as sanding if required as per SEC requirements توريد جميع المواد اللازمة وطلاء / إعادة طلاء حلقات السحب أو غطاء فتحة مضخة سحب المياه داخل غرف التفتيش بمادة مقاومة للتآكل والصدأ شاملا الأعمال اللازمة لإعادة الطلاء مثل الصنفرة عند الحاجة وذلك حسب متطلبات الشركة. | EA | SAR | Unit Rate | البند يستخدم لإغراض الصيانة. وحدة القياس بالحلقة الواحدة او الغطاء الواحد.
603000034 | Breakdown | توريدوطلاء حامل كابلات داخل غرف تفتيش | Supplying of all required materials and painting / re-painting of channel cable support inside manhole/handhole with anti-rust/ corrosion materials including all related works such as sanding if required as per SEC requirements توريد جميع المواد اللازمة وطلاء / إعادة طلاء حامل الكابلات داخل غرف التفتيش بمادة مقاومة للتآكل والصدأ شاملا الأعمال اللازمة لإعادة الطلاء مثل الصنفرة عند الحاجة وذلك حسب متطلبات الشركة. | EA | SAR | Unit Rate | البند يستخدم لإغراض الصيانة. وحدة القياس بالحامل الواحد.
603000035 | Breakdown | توريد وطلاء إطار وغطاء غرفة تفتيش بطلاء | Supplying of all required materials and painting / re-painting of manhole/handhole frame and cover with anti-rust/ corrosion materials including all related works such as sanding if required as per SEC requirements توريد جميع المواد اللازمة وطلاء / إعادة طلاء إطار وغطاء غرفة تفتيش بمادة مقاومة للتآكل والصدأ شاملا الأعمال اللازمة لإعادة الطلاء مثل الصنفرة عند الحاجة وذلك حسب متطلبات الشركة. | EA | SAR | Unit Rate | يلزم التنبه الى : البند يستخدم لإغراض الصيانة. وحدة القياس بكامل الاطار والغطاء الواحد. و تحسب الكمية (1) عند طلاء الإطار و الغطاء.
604000000 | Description | أعمدة الحماية والحواجز الوقائية للشبكات الهوائية والارضية | PROTECTION BARRIERS POSTS (GUARDS) FOR OH / UG NETWORKS Supplying and installation of protection barriers posts (GUARDS) with concrete foundations as per SEC specifications, filled with concrete ( plain / reinforced ) and painted with reflection paint, including all required excavation, fixing, concreting, backfilling, compaction and reinstatement. including removal of all waste from WORK SITE to approved dumping area as per SEC requirements أعمدة الحماية والحواجز الوقائية للشبكات الهوائية والارضية توريد وتركيب الحواجز الوقائية وأعمدة الحماية بقواعد خرسانية حسب مواصفات الشركة بعد تعبئتها وتثبيتها بالخرسانة (العادية / المسلحة ودهانها بالطلاء العاكس المخصص، ويشمل اعمال الحفر والردم والدك وأعادة الموقع الى وضعه السابق شاملا ترحيل المواد المزالة و المخلفات الى مرمى المخلفات او الاماكن المخصصة حسب متطلبات وضوابط الشركة |  |  |  | جميع البنود التي تندرج تحت هذا البند الشامل ينطبق عليها ما هو موضح بهذا البند من اعمال ومتطلبات وهو عنوان وشرح لما يندرج بعده من بنود وليس له وحدة قياس ولا سعر. ((يوجد شرح تفصيلي للبند في الدليل))
604000001 | Breakdown | توريد وتركيب عدد 2 عمود حماية مربوطة بأذرع حديدية للأعمدة الهوائية | Supplying and installation of two (2) protection posts ( barriers ) bonded with steel arms for OH poles, including required concrete foundation works, as per SEC specifications توريد وتركيب عدد (2) عمود حماية مربوطة بأذرع حديدية للأعمدة الهوائية شاملا الاعمال الخرسانية اللازمة وحسب مواصفات الشركة | ST | SAR | Unit Rate | يلزم التنبه الى : البند يستخدم لتوريد وتركيب أعمدة الحماية للأعمدة الهوائية. البند يشمل توريد وربط الاذرع الحديدة اللازمة. وحدة القياس بمجموعة اعمدة الحماية الكاملة (عدد (2) عمود حماية + الاذرع الحديدية). ((يوجد صورة توضيحية بالدليل))
604000002 | Breakdown | توريد وتركيب عمود حماية واحد لمعدة ارضية/عمود هوائي قائم | Supplying and installation of one (1) protection post ( barrier ) for pad mounted equipment or additional one (1) protection post ( barrier ) for an existing OH pole, including required concrete foundation works, as per SEC specifications توريد وتركيب عمود حماية واحد (1) لمعدة ارضية او عمود حماية واحد (1) اضافي لعمود هوائي قائم شاملا الاعمال الخرسانية اللازمة وحسب مواصفات الشركة | EA | SAR | Unit Rate | البند يستخدم لتوريد وتركيب عمود حماية واحد للمعدات الأرضية أو عمود إضافي واحد للأعمدة الهوائية. وحدة القياس بعمود الحماية الواحد.
604000003 | Breakdown | رفع / خفض/ إزاحة عدد 2 عمود حماية مربوطة بأذرع حديدية للأعمدة الهوائية | Raising or lowering or relocation of two (2) protection posts ( barriers ) bonded with steel arms for OH poles, including required concrete foundation works, as per SEC specifications رفع أو خفض أو إزاحة عدد (2) عمود حماية مربوطة بأذرع حديدية للأعمدة الهوائية شاملا الاعمال الخرسانية اللازمة و حسب مواصفات الشركة | ST | SAR | Unit Rate | يلزم التنبه الى : البند يستخدم لرفع او خفض او ازاحة أعمدة الحماية للأعمدة الهوائية. البند يشمل توريد وصب الخرسانة اللازمة للعمل عند الحاجة. وحدة القياس بمجموعة اعمدة الحماية الكاملة (عدد (2) عمود حماية + الاذرع الحديدية).
604000004 | Breakdown | رفع/خفض/إزاحة عمود حماية واحد لنفس المعدة/العمود | Raising or lowering or relocation of one (1) protection post ( barrier ) for same existing pad mounted equipment / pole, including required concrete foundation works, as per SEC specifications. رفع أو خفض أو إزاحة عمود حماية واحد (1) لنفس المعدة / العمود الهوائي شاملا الاعمال الخرسانية اللازمة و حسب مواصفات الشركة | EA | SAR | Unit Rate | يلزم التنبه الى : البند يستخدم لرفع او خفض او ازاحة عمود حماية واحد للشبكات الأرضية والهوائية. البند يشمل توريد وصب الخرسانة اللازمة للعمل عند الحاجة. وحدة القياس بعمود الحماية الواحد.
604000005 | Breakdown | إزالة عدد 2 عمود حماية مربوطة بأذرع حديدية للأعمدة الهوائية | Removal of two (2) protection posts ( barriers ) bonded with steel arms for OH poles, as per SEC requirements إزالة عدد (2) عمود حماية مربوطة بأذرع حديدية للأعمدة الهوائية حسب متطلبات الشركة | ST | SAR | Unit Rate | البند يستخدم لإزالة أعمدة الحماية للأعمدة الهوائية. وحدة القياس بمجموعة اعمدة الحماية الكاملة (عدد (2) عمود حماية + الاذرع الحديدية).
604000006 | Breakdown | إزالة عمود حماية واحد | Removal of one (1) protection post ( barrier ), as per SEC requirements إزالة عمود حماية واحد (1) حسب متطلبات الشركة | EA | SAR | Unit Rate | البند يستخدم لإزالة عمود حماية واحد للشبكات الأرضية والهوائية. وحدة القياس بعمود الحماية الواحد.
605000000 | Description | أعمال الطلاء | PAINTING WORKS Supplying all required materials and Painting any defined item or equipment as per SEC requirements أعمال الطلاء توريد المواد اللازمة ودهان أي بند محدد أو معدة حسب مواصفات ومتطلبات الشركة
605000001 | Breakdown | توريد المواد اللازمة وإعادة دهان معدة هوائية قائمة | Supplying of required materials and repainting of any existing pole-mounted equipment such as transformer, auto-recloser, capacitor and voltage-regulator or any similer equipment. Including painting of platform or cross arm توريد المواد اللازمة وإعادة دهان أي معدة هوائية قائمة (محول أو معيد الوصل الاتوماتيكي أو خلية مكثفات أو منظم جهد) أو ما يماثلها متضمناً طلاء الحوامل والاذرع | EA | SAR | Unit Rate | يلزم التنبه الى : البند يستخدم لأغراض الصيانة. البند يستخدم لإعادة دهان المعدات الهوائية مع الحوامل والاذرع. البند يشمل توريد المواد والادوات اللازمة للعمل. وحدة القياس بالمعدة الواحدة.
605000002 | Breakdown | توريد وطلاء عمود قائم ج.متوسط/منخفض بدهان عاكس للضوء بارتفاع 3م. | Supplying of reflective paint and painting of an existing LV / MV pole up to three (3) meters above ground level ( paint all determined hight ) توريد المواد اللازمة وطلاء عمود قائم جهد متوسط / منخفض بدهان عاكس للضوء حتى أرتفاع ثلاثة أمتار فوق سطح الأرض (دهان كامل الارتفاع المحدد) | EA | SAR | Unit Rate | يلزم التنبه الى : البند يستخدم لطلاء عمود هوائي بدهان عاكس للضوء. البند يشمل توريد المواد والادوات اللازمة للعمل. وحدة القياس بالعمود الواحد.
605000003 | Breakdown | توريد دهان مقاوم لعوامل الطبيعة والصدأ وطلاء كامل العمود القائم بنفس اللون | Supplying of weather proofing anti-rust paint and Painting of an existing steel pole with same color, including supplying of cleaning materials,sanding and cleaning rusty spots توريد دهان مقاوم لعوامل الطبيعة والصدأ وطلاء كامل العمود الحديدي القائم بنفس اللون، يشمل توريد مواد التنظيف والصنفرة وتنظيف الأجزاء الصدئة | EA | SAR | Unit Rate | يلزم التنبه الى : البند يستخدم لأغراض الصيانة. البند يستخدم لدهان الاعمدة الهوائية القائمة. البند يشمل توريد المواد والادوات اللازمة للعمل. البند لدهان كامل العمود. وحدة القياس بالعمود الواحد.
605000004 | Breakdown | توريد مادة عازلة للرطوبة وطلاء القاعدة والجزء السفلي المدفون من العمود | Supplying of water proofing material (bitumen or equivalent), painting of the buried lower part of the pole with its base to minimize corrosion.including supplying of cleaning materials,sanding and cleaning rusty spots for nonpainted poles or damaged paint of poles if required توريد مادة عازلة للرطوبة (مادة البتومين العازلة أو مادة مماثلة ) وطلاء القاعدة والجزء السفلي المدفون من العمود لتقليل التأكل والصدأ يشمل توريد مواد التنظيف والصنفرة وتنظيف الأجزاء الصدئة للأعمدة الغير مدهونه او المتضرر دهانها عند الحاجة | EA | SAR | Unit Rate | يلزم التنبه الى : البند يستخدم لطلاء القاعدة والجزء السفلي المدفون من العمود. البند يشمل توريد المواد والادوات اللازمة للعمل. البند لطلاء الأعمدة الغير مدهونه او المتضرر دهانها عند الحاجة. وحدة القياس بالعمود الواحد.
605000005 | Breakdown | توريد المواد لاعادة دهان لوحة توزيع فرعية/ رئيسية قائمة | Supplying of required materials and repainting of an existing minipillar or LV Distribution Panel (LVDP) any size / type or any similar equipment توريد المواد اللازمة لإعادة دهان لوحة توزيع فرعية أو رئيسية قائمة أي نوع / مقاس أو ما يماثلها | EA | SAR | Unit Rate | يلزم التنبه الى : البند يستخدم لأغراض الصيانة. البند يستخدم لإعادة دهان لوحة توزيع فرعية أو رئيسية او ما يماثلها (مثل كبينة الخدمة الحديدية). البند يشمل توريد المواد والادوات اللازمة للعمل. وحدة القياس بالمعدة الواحدة.
605000006 | Breakdown | توريد المواد اللازمة لإعادة دهان معدة أرضية قائمة | Supplying of required materials and repainting of an existing pad-mounted equipment such as transformer, unit substation, pad-mounted switch, RMU, oil switch bank, or any similar equipment. توريد المواد اللازمة لإعادة دهان معدة أرضية قائمة (محول أرضي وملحقاته أو محطة وحدة أو مفاتيح أرضية أو زيتية أو وحدة حلقية) أو ما يماثلها | EA | SAR | Unit Rate | يلزم التنبه الى : البند يستخدم لأغراض الصيانة. البند يستخدم لإعادة دهان معدة أرضية قائمة (محول أرضي وملحقاته أو محطة وحدة أو مفاتيح أرضية أو زيتية أو وحدة حلقية) أو ما يماثلها (مفاتيح قابلة للتوسعة - وحدة قياس طاقة لكبار المشتركين). البند يشمل توريد المواد والادوات اللازمة للعمل. وحدة القياس بالمعدة الواحدة.
605000007 | Breakdown | توريد المواد اللازمة ودهان سياج معدني لمحطة/معدة/حيز محطة | Supplying of required materials and painting of an existing steel fence for S/S or equipment or inset توريد المواد اللازمة ودهان سياج معدني قائم لمحطة توزيع أو معدة او حيز محطة | M2 | SAR | Unit Rate | يلزم التنبه الى : البند يستخدم لأغراض الصيانة. البند يستخدم لدهان سياج معدني قائم. البند يشمل توريد المواد والادوات اللازمة للعمل. وحدة القياس بالمتر المربع للسياج المدهون.
605000008 | Breakdown | توريد المواد ودهان باب غرفة محطة/باب عدادات مشترك قائم | Supplying of required materials and painting of an existing Substation / meters room door توريد المواد اللازمة ودهان باب غرفة محطة قائمة أو باب عدادات مشترك قائم | M2 | SAR | Unit Rate | يلزم التنبه الى : البند يستخدم لأغراض الصيانة. البند يستخدم لدهان باب غرفة محطة قائمة أو باب عدادات مشترك قائم. البند يشمل توريد المواد والادوات اللازمة للعمل. وحدة القياس بالمتر المربع للجزء المدهون من الباب.
605000009 | Breakdown | توريد المواد ودهان جدران غرفة المحطات القائمة | Supplying required materials and paint of an existing S/S room walls توريد المواد اللازمة ودهان جدران غرفة المحطات القائمة | M2 | SAR | Unit Rate | يلزم التنبه الى : البند يستخدم لأغراض الصيانة. البند يستخدم لدهان جدران غرفة المحطات القائمة. البند يشمل توريد المواد والادوات اللازمة للعمل. وحدة القياس بالمتر المربع للجزء المدهون من الجدار.
605000010 | Breakdown | توريد المواد اللازمة ودهان عمود الحماية القائم | Supplying of required materials and painting of an existing protection post ( barrier ) توريد المواد اللازمة ودهان عمود الحماية القائم | EA | SAR | Unit Rate | يلزم التنبه الى : البند يستخدم لأغراض الصيانة. البند يستخدم لدهان عمود الحماية القائم. البند يشمل توريد المواد والادوات اللازمة للعمل. وحدة القياس بالعمود الواحد.
605000011 | Breakdown | توريد المواد للترميز بالالوان باستخدام دهان | Supplying of required materials for Color Coding Demarcated By using 5cm width paints. توريد المواد اللازمة وعمل ترميز بالألوان تخطيط ( تحديد ) باستخدام الدهانات بعرض 5 سم | M | SAR | Unit Rate | وحدة القياس بالمتر الطولي لخطوط الترميز.
605000012 | Breakdown | توريد المواد للترميز بالالوان باستخدام شريط | Supplying of required materials for Color Coding Demarcated By using 5 cm plastic tape. توريد المواد اللازمة وعمل ترميز بالألوان تخطيط ( تحديد ) باستخدام شريط لاصق بعرض 5 سم | M | SAR | Unit Rate | وحدة القياس بالمتر الطولي من شريط الترميز المستخدم.
606000000 | Description | صيانة وتنظيف غرف المحطات القائمة | MAINTENANCE AND CLEANING OF EXISTING SUBSTATION ROOMS Supplying all required materials and maintain existing substations rooms, Including soil preparation, excavation, backfilling and compaction works, demolishing, new construction or repairing of structural or nonstructural parts of substation ( i. e. metallic parts such as doors, ventilation system and cover plates, repairing or replacement of A/C, exhaust fans or lighting fixtures, water proofing, access clearing ,..etc). and Supplying all required materials and cleaning existing equipment / substations rooms including removal of dust from room floor, walls, cable trenches, doors and ventilation system, dust and oil from equipment surfaces, cleaning of bushings and busbars , performing shutdown requirements using suitable vacuum equipment, Also including removal of all waste from WORK SITE to approved dumping area as per SEC requirements, excluding reasphalting and tiles works صيانة وتنظيف غرف المحطات القائمة توريد جميع المواد المطلوبة وعمل صيانة لغرف المحطات القائمة شاملا تجهيز التربة واعمال الحفر والردم والدك والهدم التكسير والبناء الجديد أو صيانة البناء وصيانة الأجزاء المعدنية مثل الأبواب وفتحات التهوية والأغطية الحديدية وصيانة أو تبديل وحدات التكييف ومراوح التهوية ووحدات الإضاءة والعزل المائي واعمال تنظيف الغرف والمعدات القائمة شاملا توريد مواد النظافة اللازمة وإزالة الأتربة المتراكمة على أرضية الغرفة والجدران وخنادق الكابلات وعلى الأبواب وفتحات التهوية وإزالة الغبار والزيوت المتراكمة على جسم المعدات، والعمل على فصل التيار عند تنظيف العوازل وقضبان التوزيع باستخدام مكانس شفط الغبار الكهربائية المناسبة للعمل شاملا ترحيل المواد المزالة و المخلفات الى مرمى المخلفات او الاماكن المخصصة حسب متطلبات وضوابط الشركة والبند لا يشمل اعمال اعادة السفلتة والبلاط |  |  |  | جميع البنود التي تندرج تحت هذا البند الشامل ينطبق عليها ما هو موضح بهذا البند من اعمال ومتطلبات وهو عنوان وشرح لما يندرج بعده من بنود وليس له وحدة قياس ولا سعر. ((يوجد شرح تفصيلي للبند في الدليل))
606000001 | Breakdown | توريد وعمل العزل المائي للأسقف القائمة | Supplying of required materials and installation of water proofing for an existing roofs توريد المواد اللازمة وعمل العزل المائي للأسقف القائمة | M2 | SAR | Unit Rate | يلزم التنبه الى : البند يستخدم لغرض الصيانة فقط. البند يستخدم لعمل العزل المائي. البند يشمل توريد المواد والادوات اللازمة للعمل. وحدة القياس بالمتر المربع للجزء المعزول من السقف.
606000002 | Breakdown | توريد وعمل العزل الحراري للأسقف القائمة | Supplying and installation of thermal insulation materials for an existing roofs توريد المواد اللازمة وعمل العزل الحراري للأسقف القائمة | M2 | SAR | Unit Rate | يلزم التنبه الى : البند يستخدم لغرض الصيانة فقط. البند يستخدم لعمل العزل الحراري. البند يشمل توريد المواد والادوات اللازمة للعمل. وحدة القياس بالمتر المربع للجزء المعزول من السقف.
606000003 | Breakdown | توريد المواد اللازمة ومعالجة تسرب المياه من أرضيات المحطات القائمة | Supplying of required materials and curing water leakage from existing S/S floors توريد المواد الخاصة و اللازمة ومعالجة تسرب المياه من أرضيات المحطات القائمة | M2 | SAR | Unit Rate | يلزم التنبه الى : البند يستخدم لغرض الصيانة فقط. البند يستخدم لمعالجة تسرب المياه من أرضيات المحطات القائمة. البند يشمل توريد المواد والادوات اللازمة للعمل. وحدة القياس بالمتر المربع للجزء المعالج من أرضية المحطة.
606000004 | Breakdown | توريد المواد اللازمة وإصلاح الجسور والأعمدة لغرف المحطات القائمة | Supplying of required materials and repairing of beams and columns of an existing S/S building with reinforcement توريد المواد الخاصة و اللازمة وإصلاح الجسور(الكمرات) والأعمدة الخرسانية لغرف المحطات القائمة مع تدعيم التسليح | M3 | SAR | Unit Rate | يلزم التنبه الى : البند يستخدم لغرض الصيانة فقط. البند يستخدم لإصلاح الجسور(الكمرات) والأعمدة الخرسانية لغرف المحطات القائمة. البند يشمل توريد المواد والادوات اللازمة للعمل. البند يشمل تدعيم التسليح وحدة القياس بالمتر المكعب من الخرسانة المستخدمة.
606000005 | Breakdown | توريد المواد وإصلاح أرضية ومجاري الكابلات لغرف المحطات القائمة | Supplying of required materials and repairing of concrete floor / trench of an existing S/S room توريد المواد الخاصة و اللازمة وإصلاح أرضية ومجاري الكابلات لغرف المحطات القائمة | M2 | SAR | Unit Rate | يلزم التنبه الى : البند يستخدم لغرض الصيانة فقط. البند يستخدم لإصلاح أرضية ومجاري الكابلات لغرف المحطات القائمة. البند يشمل توريد المواد والادوات اللازمة للعمل. وحدة القياس بالمتر المربع للجزء الذي يتم اصلاحه.
606000006 | Breakdown | توريد المواد وإغلاق مدخل كابل لغرف المحطات القائمة بمادة عازلة | Supplying of required materials and sealing of cable duct enterance inside existing S/S rooms by using foam توريد المواد اللازمة وإغلاق مدخل كابل لغرف المحطات القائمة بمادة عازلة رغوية | EA | SAR | Unit Rate | يلزم التنبه الى : البند يستخدم لغرض الصيانة فقط. البند لا يستخدم مع انشاء غرف المحطات الجديدة. البند يستخدم لإغلاق مدخل كابل لغرف المحطات القائمة بمادة عازلة رغوية. البند يشمل توريد المواد والادوات اللازمة للعمل. وحدة القياس بمدخل الكابل الواحد.
606000007 | Breakdown | توريد المواد اللازمة لإغلاق فتحات دخول القوارض بالاسمنت | Supplying of required materials and block rodent entry holes by using cement توريد المواد اللازمة وإغلاق فتحات دخول القوارض بالاسمنت | EA | SAR | Unit Rate | يلزم التنبه الى : البند يستخدم لغرض الصيانة فقط . البند يستخدم لإغلاق فتحات دخول القوارض بالاسمنت. البند يشمل توريد المواد والادوات اللازمة للعمل. وحدة القياس بالفتحة الواحدة.
606000008 | Breakdown | تكسير وتعديل قاعدة خرسانية لمعدة ومجاري الكابلات داخل غرف المحطات القائمة | Breaking and modification of concrete foundation / cable trench including supplying of required materials inside existing S/S rooms تكسير وتعديل القاعدة الخرسانية للمعدات ومجاري الكابلات مع توريد المواد اللازمة داخل غرف المحطات القائمة | M3 | SAR | Unit Rate | يلزم التنبه الى : البند يستخدم لغرض الصيانة فقط. البند يستخدم لتكسير وتعديل القاعدة الخرسانية للمعدات ومجاري الكابلات داخل غرف المحطات القائمة. البند يشمل توريد المواد والادوات اللازمة للعمل. وحدة القياس بالمتر المكعب من الخرسانة المستخدمة.
606000009 | Breakdown | توريد المواد اللازمة وبناء درج/ عتب لباب غرفة محطة قائمة | Supplying of required materials and building steps / stairs for an existing S/S room door by using reinforced concrete توريد المواد اللازمة وبناء درج / عتب من الخرسانة المسلحة لباب غرفة محطة قائمة | M3 | SAR | Unit Rate | يلزم التنبه الى : البند يستخدم لغرض الصيانة فقط. البند لا يستخدم مع انشاء غرف المحطات الجديدة. البند يستخدم لبناء درج اوعتب من الخرسانة المسلحة لباب غرفة محطة. البند يشمل توريد المواد والادوات اللازمة للعمل. وحدة القياس بالمتر المكعب من الخرسانة المستخدمة.
606000010 | Breakdown | توريد المواد اللازمة واصلاح درج / عتب البوابات القائمة | Supplying of required materials and repairing of door steps / stairs for an existing S/S room door. توريد المواد اللازمة واصلاح درج / عتب البوابات القائمة | M3 | SAR | Unit Rate | يلزم التنبه الى : البند يستخدم لغرض الصيانة فقط. البند يستخدم لإصلاح درج اوعتب من الخرسانة المسلحة لباب غرفة محطة. البند يشمل توريد المواد والادوات اللازمة للعمل. وحدة القياس بالمتر المكعب من الخرسانة المستخدمة.
606000011 | Breakdown | توريد المواد اللازمة وإصلاح/أستبدال وحدة الإنارة داخل غرف المحطات القائمة | Supplying of required materials and repairing or replacement of an existing lighting fixture inside existing S/S rooms توريد المواد اللازمة وإصلاح أو أستبدال وحدة الإنارة القائمة داخل غرف المحطات القائمة | EA | SAR | Unit Rate | يلزم التنبه الى : البند يستخدم لغرض الصيانة فقط. البند لا يستخدم مع انشاء غرف المحطات الجديدة . البند يستخدم لإصلاح أو أستبدال وحدة الإنارة القائمة داخل غرف المحطات. البند يشمل توريد المواد والادوات اللازمة للعمل. وحدة القياس بوحدة الانارة الواحدة (lighting fixture).
606000012 | Breakdown | توريد المواد اللازمة وإصلاح/أستبدال وحدات المخارج /المفاتيح الكهربائية داخل غرف المحطات القائمة | Supplying of required materials and replacement of switches, socket outlets inside existing S/S rooms توريد المواد اللازمة وأستبدال وحدات المخارج اوالمفاتيح الكهربائية داخل غرف المحطات القائمة | EA | SAR | Unit Rate | يلزم التنبه الى : البند يستخدم لغرض الصيانة فقط. البند لا يستخدم مع انشاء غرف المحطات الجديدة. البند يستخدم لإستبدال وحدات المخارج اوالمفاتيح الكهربائية داخل غرف المحطات. البند يشمل توريد المواد والادوات اللازمة للعمل. وحدة القياس بالمخرج الواحد او المفتاح الواحد.
606000013 | Breakdown | توريد المواد اللازمة وعمل التسليك وتركيب الإنارة والمخارج الكهربائية في غرفة المحطة القائمة | Supplying of required materials and wiring and installation of lights / switches socket outlets system for an existing S/S room. توريد المواد اللازمة وعمل التسليك وتركيب الإنارة والمخارج الكهربائية في غرفة المحطة القائمة | EA | SAR | Unit Rate | يلزم التنبه الى : البند يستخدم لغرض الصيانة فقط. البند لا يستخدم مع انشاء غرف المحطات الجديدة. البند يستخدم لعمل التسليك وتركيب الإنارة والمخارج الكهربائية في غرفة المحطة. البند يشمل توريد المواد اللازمة لعمل التسليك و الإنارة و المخارج الكهربائية. البند يشمل توريد المواد والادوات اللازمة للعمل. وحدة القياس بالغرفة الواحدة.
606000014 | Breakdown | توريد المواد اللازمة وإصلاح مراوح التهوية القائمة داخل غرف المحطات | Supplying of required materials and repairing of an existing exhaust fan inside S/S rooms توريد المواد اللازمة وإصلاح مراوح التهوية القائمة داخل غرف المحطات | EA | SAR | Unit Rate | يلزم التنبه الى : البند يستخدم لغرض الصيانة فقط. البند يستخدم لإصلاح مراوح التهوية القائمة داخل غرف المحطات. البند يشمل توريد المواد والادوات اللازمة للعمل. وحدة القياس بالمروحة الواحدة.
606000015 | Breakdown | توريد وأستبدال المكيف القائم داخل غرف المحطات | Supplying and replacement of an existing A/C unit inside S/S rooms توريد وأستبدال وحدة المكيف القائم داخل غرف المحطات | BTU | SAR | Unit Rate | يلزم التنبه الى : البند يستخدم لغرض الصيانة فقط. البند يستخدم لتوريد وأستبدال وحدة المكيف القائم داخل غرف المحطات. البند يشمل توريد المواد والادوات اللازمة للعمل. وحدة القياس بالوحدة الحرارية الواحدة (BTU).
606000016 | Breakdown | توريد المواد اللازمة وإصلاح المكيف القائم داخل غرف المحطات | Supplying of required materials and repairing of an existing A/C unit inside S/S rooms, excluding replacement of air compressor توريد المواد اللازمة وإصلاح وحدة المكيف القائمة داخل غرف المحطات والبند لا يشمل استبدال ضاغط الهواء | EA | SAR | Unit Rate | يلزم التنبه الى : البند يستخدم لغرض الصيانة فقط. البند يستخدم لإصلاح وحدة المكيف القائمة داخل غرف المحطات. البند يشمل توريد المواد والادوات اللازمة للعمل. البند لا يشمل توريد واستبدال ضاغط الهواء (compressor). وحدة القياس بجهاز التكييف الواحد.
606000017 | Breakdown | توريد واستبدال برواز لفتحات مراوح التهوية/المكيف القائم داخل غرف المحطات | Supplying and replacement of an existing vent for exhaust fan or A/C unit frame only inside S/S rooms توريد واستبدال برواز فقط لفتحات مراوح التهوية او المكيف القائمة داخل غرف المحطات | EA | SAR | Unit Rate | يلزم التنبه الى : البند يستخدم لغرض الصيانة فقط. البند يستخدم لتوريد واستبدال برواز فتحات مراوح التهوية او المكيف داخل غرف المحطات. البند يشمل توريد المواد والادوات اللازمة للعمل. وحدة القياس بالبرواز الواحد.
606000018 | Breakdown | توريد وأستبدال مراوح التهوية القائمة داخل غرف المحطات | Supplying and replacement of an existing exhaust fan inside S/S rooms توريد وأستبدال مراوح التهوية القائمة داخل غرف المحطات | EA | SAR | Unit Rate | يلزم التنبه الى : البند يستخدم لغرض الصيانة فقط. البند يستخدم لتوريد واستبدال مراوح التهوية داخل غرف المحطات. البند يشمل توريد المواد والادوات اللازمة للعمل. وحدة القياس بالمروحة الواحدة.
606000019 | Breakdown | توريد وتركيب موزع فتحة التهوية القائمة داخل غرف المحطات | Supplying and installation of an existing louver inside S/S rooms. توريد وتركيب موزع فتحة التهوية القائمة داخل غرف المحطات | M2 | SAR | Unit Rate | يلزم التنبه الى : البند يستخدم لغرض الصيانة فقط. البند لا يستخدم مع انشاء غرف المحطات الجديدة . البند يستخدم لتوريد وتركيب موزع فتحة التهوية داخل غرف المحطات. البند يشمل توريد المواد والادوات اللازمة للعمل. وحدة القياس بموزع فتحة التهوية الواحدة.
606000020 | Breakdown | توريد المواد اللازمة واصلاح موزع فتحات التهوية القائمة داخل غرف المحطات | Supplying of required materials andrepairing of an existing Louver, including removal / fixing of hardware, sealing at frame, welding and painting works inside S/S rooms. توريد المواد اللازمة وإصلاح موزع فتحات التهوية القائم داخل غرف المحطات شاملاً أعمال الفك والتركيب وحشو الإطار بمادة عازلة وما يتطلب من أعمال اللحام والطلاء | EA | SAR | Unit Rate | يلزم التنبه الى : البند يستخدم لغرض الصيانة فقط. البند يستخدم لإصلاح موزع فتحة التهوية داخل غرف المحطات. البند يشمل توريد المواد والادوات اللازمة للعمل. وحدة القياس بموزع فتحة التهوية الواحدة.
606000021 | Breakdown | توريد المواد اللازمة وإصلاح تشققات ولياسة متضررة لغرف المحطات القائمة | Supplying of required materials and repairing of walls cracks and defective plaster for existing S/S rooms. توريد المواد اللازمة وأصلاح التشققات واللياسة المتضررة في الجدران لغرف المحطات القائمة | M2 | SAR | Unit Rate | يلزم التنبه الى : البند يستخدم لغرض الصيانة فقط. البند يستخدم لإصلاح التشققات واللياسة المتضررة في الجدران لغرف المحطات القائمة. البند يشمل توريد المواد والادوات اللازمة للعمل. وحدة القياس بالمتر المربع من الجزء الذي يتم إصلاحه من الجدار.
606000022 | Breakdown | توريد المواد اللازمة وإصلاح تشققات خرسانية بالاسقف لغرف المحطات القائمة | Supply of required materials and repairing of cracks of concrete ceilings for existing S/S rooms. توريد المواد اللازمة وإصلاح التشققات الخرسانية بالاسقف لغرف المحطات القائمة | M2 | SAR | Unit Rate | يلزم التنبه الى : البند يستخدم لغرض الصيانة فقط. البند يستخدم لإصلاح التشققات الخرسانية بالاسقف لغرف المحطات القائمة. البند يشمل توريد المواد والادوات اللازمة للعمل. وحدة القياس بالمتر المربع من الجزء الذي يتم إصلاحه من السقف.
606000023 | Breakdown | توريد المواد اللازمة لإصلاح بوابة قائمة لغرفة محطة | Supplying of required materials and repairing of an existing door inside S/S room, including repairing or replacement of locks,hinges,..etc. توريد المواد اللازمة وإصلاح بوابة قائمة لغرفة محطة ويشمل إصلاح أو استبدال الأقفال والمزاليج والمفصلات....الخ | EA | SAR | Unit Rate | يلزم التنبه الى : البند يستخدم لغرض الصيانة فقط. البند يستخدم لإصلاح بوابة قائمة لغرفة محطة. البند يشمل توريد المواد والادوات اللازمة للعمل. وحدة القياس بالبوابة الواحدة.
606000024 | Breakdown | توريد واستبدال باب غرفة محطة توزيع قائمة | Supplying and replacement of a door for an existing S/S room توريد واستبدال باب غرفة لمحطة توزيع قائمة | M2 | SAR | Unit Rate | يلزم التنبه الى : البند يستخدم لغرض الصيانة فقط. البند يستخدم لتوريد وأستبدال باب غرفة لمحطة توزيع قائمة. البند يشمل توريد المواد والادوات اللازمة للعمل. وحدة القياس بالمتر المربع للباب المستبدل.
606000025 | Breakdown | إزالة جدار مشيد بالطوب الخرساني وملحقاته | Removal of an existing concrete block wall with its structures إزالة جدار مشيد بالطوب الخرساني وملحقاته | M2 | SAR | Unit Rate | وحدة القياس بالمتر المربع للجدار المزال.
606000026 | Breakdown | توريد المواد اللازمة وإصلاح وإزالة مواقع الصدأ بجميع الاعمال الحديدية بغرفة المحطة القائمة | Supplying of required materials and repairing/removing of rust spots, for all steel works inside an existing (S/S room ( excluding the pint works توريد المواد اللازمة وإصلاح وإزالة مواقع الصدأ بجميع الاعمال الحديدية بغرفة المحطة القائمة (البند لا يشمل أعمال الطلاء) | M2 | SAR | Unit Rate | يلزم التنبه الى : البند يستخدم لغرض الصيانة فقط. البند يستخدم لإصلاح وإزالة مواقع الصدأ بجميع الاعمال الحديدية بغرفة المحطة القائمة. البند يشمل توريد المواد والادوات اللازمة للعمل. البند لا يشمل أعمال الطلاء. وحدة القياس بالمتر المربع للجزء الذي يتم إصلاحه.
606000027 | Breakdown | توريد المواد اللازمة وإعادة إنشـاء أسقف خرسانية لغرف المحطات القائمة | Supplying of required materials and reconstructing of collapsed / sagged roof slab for existing S/S rooms , ( including removal of old collapsed / sagged roof ) توريد المواد اللازمة وإعادة إنشـاء الأسقف او الجسور الخرسانية المسلحة المتداعية أو المرتخيـة لغرف المحطات القائمة ( البند يشمل إزالة السقف القائم | M3 | SAR | Unit Rate | يلزم التنبه الى : البند يستخدم لغرض الصيانة فقط. البند يستخدم لإعادة إنشـاء الأسقف او الجسور الخرسانية المسلحة المتداعية أو المرتخيـة لغرف المحطات القائمة. البند يشمل توريد المواد والادوات اللازمة للعمل. البند يشمل إزالة السقف القائم. وحدة القياس بالمتر المكعب من الخرسانة المستخدمة.
606000028 | Breakdown | توريد المواد اللازمة وإعادة إنشاء الأرضيات الخرسانية الهابطة لغرف المحطات القائمة | Supplying of required materials and reconstruction of collapsed / sagged concrete floor for existing S/S rooms ,( including removal of old collapsed / sagged concrete floors ). توريد المواد اللازمة وإعادة إنشاء الأرضيات الخرسانية الهابطة لغرف المحطات القائمة (البند يشمل إزالة الارضيات الهابطة) | M2 | SAR | Unit Rate | يلزم التنبه الى : البند يستخدم لغرض الصيانة فقط. البند يستخدم لإعادة إنشـاء لأرضيات الخرسانية الهابطة لغرف المحطات القائمة. البند يشمل توريد المواد والادوات اللازمة للعمل. البند يشمل إزالة الارضيات الهابطة. وحدة القياس بالمتر المربع لمساحة الأرضية التي يتم إعادة إنشائها.
606000029 | Breakdown | عمل ثقب في جدار خرساني أو اسمنتي قائم | Coring for existing R.C.C / block walls for cable entrances / exits عمل ثقب في جدار خرساني أو اسمنتي قائم لمداخل ومخارج الكابلات | EA | SAR | Unit Rate | البند يستخدم لعمل ثقب في جدار خرساني أو اسمنتي قائم لمداخل ومخارج الكابلات في غرف المحطات وحدة القياس بالثقب الواحد.
606000030 | Breakdown | إزالة سقف مسلح لغرفة محطة قائمة | Removal of reinforced concrete roof for an existing S/S room إزالة سقف مسلح لغرفة محطة قائمة | M2 | SAR | Unit Rate | وحدة القياس بالمتر المربع للسقف المزال. لا يتم إستخدام هذا البند عند هدم كامل الغرفة بإستخدام البند رقم (606000031)
606000031 | Breakdown | هدم غرفة محطة قائمة | Demolishing of an existing S/S room هدم غرفة محطة قائمة | M2 | SAR | Unit Rate | وحدة القياس بالمتر المربع المسطح للغرفة. ((يتم حساب الكمية المسطحة بنفس آلية حساب الكمية المسطحة للبند رقم 601000001)). لا يتم إستخدام البند رقم (606000030) مع هذا البند.
606000032 | Breakdown | توريد المواد اللازمة لسد التشققات لأرضيات المحطات القائمة | Supplying of required materials and cracks filling, with two layers of epoxy paint for floor of an existing s/s room توريد المواد اللازمة لسد التشققات بعمل طبقتين من دهان ابوكسي لأرضيات المحطات القائمة | M2 | SAR | Unit Rate | يلزم التنبه الى : البند يستخدم لغرض الصيانة فقط. البند يستخدم لسد التشققات بعمل طبقتين من دهان ابوكسي لأرضيات المحطات القائمة. البند يشمل توريد المواد والادوات اللازمة للعمل. وحدة القياس بالمتر المربع من الجزء الذي يتم إصلاحه من الأرضية.
606000033 | Breakdown | توريد المواد اللازمة وإصلاح الاسقف المستعارة لغرف المحطات القائمة | Supplying of required materials and repairing of false ceiling for existing S/S rooms توريد المواد اللازمة وإصلاح الاسقف المستعارة لغرف المحطات القائمة | M2 | SAR | Unit Rate | يلزم التنبه الى : البند يستخدم لغرض الصيانة فقط. البند يستخدم لإصلاح الاسقف المستعارة لغرف المحطات القائمة. البند يشمل توريد المواد والادوات اللازمة للعمل. وحدة القياس بالمتر المربع من الجزء الذي يتم إصلاحه من الأسقف.
606000034 | Breakdown | توريد المواد وإصلاح الارضيات المستعارة لغرف المحطات القائمة | Supplying of required materials and repairing of counterfeit flooring for existing S/S rooms توريد المواد اللازمة وإصلاح الارضيات المستعارة لغرف المحطات القائمة | M2 | SAR | Unit Rate | يلزم التنبه الى : البند يستخدم لغرض الصيانة فقط. البند يستخدم لإصلاح الارضيات المستعارة لغرف المحطات القائمة. البند يشمل توريد المواد والادوات اللازمة للعمل. وحدة القياس بالمتر المربع من الجزء الذي يتم إصلاحه من الأرضيات.
606000035 | Breakdown | توريد المواد وتنظيف غرفـة محطة/غرفة عدادات المشتركين/مداخل الغرف القائمة | Supplying of required materials and cleaning of an existing room for S/S, Customer Meters or room entrances ( including cleaning of equipment ) توريد المواد اللازمة وتنظيف غرفـة محطة أو غرفة عدادات المشتركين (شاملا تنظيف المعدات) أو مداخل الغرف القائمة | M2 | SAR | Unit Rate | يلزم التنبه الى : البند يستخدم لغرض الصيانة فقط. البند يستخدم لتنظيف غرفـة محطة أو غرفة عدادات المشتركين او مداخل الغرف القائمة. البند يشمل توريد المواد والادوات اللازمة للعمل. البند يشمل تنظيف المعدات وحدة القياس بالمتر المربع من المساحة التي يتم تنظيفها.
606000036 | Breakdown | ترتيب الكابلات داخل غرفة / حرم محطة توزيع/غرفة عدادات المشتركين القائمة | Rearrangement of cables inside an existing distribution S/S or Customer Meter room ( for one cable ) including disconnection / reconnection works and replacement of ( ELBOW - BOOT ) if required ترتيب الكابلات داخل غرفة / حرم محطة توزيع أو غرفة عدادات المشتركين القائمة للكابل الواحد شاملا أعمال الفصل والتوصيل واستبدال غلاف العزل عند الحاجة | EA | SAR | Unit Rate | يلزم التنبه الى : البند يستخدم لغرض الصيانة فقط. البند لا يستخدم لأعمال التمديدات و التركيبات الجديدة. البند يستخدم لترتيب الكابلات داخل غرفة أو حرم محطة توزيع أو غرفة عدادات المشتركين القائمة. البند يشمل أعمال الفصل والتوصيل واستبدال غلاف العزل عند الحاجة وحدة القياس بالكابل الواحد.
700000000 | Description | أعمال الأتصالات | COMMUNICATION WORKS أعمال الأتصالات
701000000 | Description | تمديد مواسير كابلات الاتصالات | LAYING OF COMMUNICATION CABLES DUCTS تمديد مواسير كابلات الاتصالات
701000001 | Breakdown | تمديد ماسورة بولي إثيلين اي مقاس | Laying of any size high-density polyethylene (HDPE) duct with nylon rope inside the pipe, including Supplying and installation of coupling, elbow and end cap. تمديد ماسورة البولي إثيلين ذات الكثافة العالية ( اتش دي بي اي ) مع حبل نايلون اي مقاس يشمل تركيب الوصلات المستقيمة والأكواع وغطاء النهاية | M | SAR | Unit Rate | يلزم التنبه الى : البند يستخدم لتمديد الماسورة دون توريدها. نوع الماسورة المستخدمة (بولي إثيلين ذات الكثافة العالية ( HDPE ) مع حبل نايلون). مقاس الماسورة (أي مقاس). البند يشمل تركيب الوصلات المستقيمة والأكواع وغطاء النهاية. وحدة القياس بالمتر الطولي للماسورة الممددة.
701000002 | Breakdown | توريد وتمديد ماسورة بولي إثيلين مقاس50مم | Supplying and Laying of 50mm size high-density polyethylene (HDPE) duct, with 4mm nylon rope inside the pipe, including Supplying and installation of coupling, elbow and end cap. توريد وتمديد ماسورة البولي إثيلين ذات الكثافة العالية ( اتش دي بي اي ) مقاس 50 مم بداخلها حبل نايلون مقاس 4 مم، يشمل توريد وتركيب الوصلات المستقيمة والأكواع وغطاء النهاية | M | SAR | Unit Rate | يلزم التنبه الى : البند يستخدم لتوريد و تمديد الماسورة. نوع الماسورة المستخدمة (بولي إثيلين ذات الكثافة العالية ( HDPE ) ). مقاس الماسورة (مقاس 50 مم بداخلها حبل نايلون مقاس 4 مم). البند يشمل تركيب الوصلات المستقيمة والأكواع وغطاء النهاية. وحدة القياس بالمتر الطولي للماسورة المستخدمة.
701000003 | Breakdown | توريد وتمديد مواسير الفايبر من النوع SUBDUCT مقاس حتى ويشمل 50ملم (بعدد 4 مواسير داخلية) | Supplying and laying of high-density polyethylene (HDPE) pipe upto and including 50mm size with 4 subduct pipes, with nylon rope inside the pipeincluding Supplying and installation of coupling, elbow and end cap توريد وتمديد ماسورة الفايبر من النوع SUBDUCT مقاس حتى ويشمل 50ملم ( بعدد 4 مواسير داخلية بداخلها حبل نايلون ) شاملا توريد وتركيب الوصلات المستقيمة والأكواع وغطاء النهاية | M | SAR | Unit Rate | يلزم التنبه الى : البند يستخدم لتوريد و تمديد الماسورة. نوع الماسورة المستخدمة ( ( HDPE ) من النوع SUBDUCT ). مقاس الماسورة (مقاس حتى ويشمل 50ملم ( بعدد 4 مواسير داخلية بداخلها حبل نايلون )). البند يشمل تركيب الوصلات المستقيمة والأكواع وغطاء النهاية. وحدة القياس بالمتر الطولي للماسورة المستخدمة.
701000004 | Breakdown | توريد وتمديد مواسير الفايبر من النوع SUBDUCT مقاس حتى ويشمل 110ملم (بعدد 7 مواسير داخلية) | Supplying and laying of high-density polyethylene (HDPE) duct, upto and including 110mm size with 7 subduct pipes, with nylon rope inside the pipe including Supplying and installation of coupling, elbow and end cap توريد وتمديد ماسورة الفايبر من النوع SUBDUCT مقاس حتى ويشمل 110ملم ( بعدد 7 مواسير داخلية بداخلها حبل نايلون ) شاملا توريد وتركيب الوصلات المستقيمة والأكواع وغطاء النهاية | M | SAR | Unit Rate | يلزم التنبه الى : البند يستخدم لتوريد و تمديد الماسورة. نوع الماسورة المستخدمة ( ( HDPE ) من النوع SUBDUCT ). مقاس الماسورة (مقاس حتى ويشمل 110ملم ( بعدد 7 مواسير داخلية بداخلها حبل نايلون )). البند يشمل تركيب الوصلات المستقيمة والأكواع وغطاء النهاية. وحدة القياس بالمتر الطولي للماسورة المستخدمة.
701000005 | Breakdown | توريد وتمديد مواسير الفايبر من النوع المموج Corrugated مقاس حتى ويشمل 110ملم (بعدد 4 مواسير داخلية) | Supplying and laying of high-density polyethylene (HDPE) Corrugated duct upto and including 110mm size with 4 subduct pipes, with nylon rope inside the pipeincluding Supplying and installation of coupling, elbow and end cap توريد وتمديد ماسورة الفايبر من النوع المموج Corrugated مقاس حتى ويشمل 110ملم ( بعدد 4 مواسير داخلية بداخلها حبل نايلون ) شاملا توريد وتركيب الوصلات المستقيمة والأكواع وغطاء النهاية | M | SAR | Unit Rate | يلزم التنبه الى : البند يستخدم لتوريد و تمديد الماسورة. نوع الماسورة المستخدمة ( ( HDPE ) من النوع المموج Corrugated ). مقاس الماسورة (مقاس حتى ويشمل 110ملم ( بعدد 4 مواسير داخلية بداخلها حبل نايلون )). البند يشمل تركيب الوصلات المستقيمة والأكواع وغطاء النهاية. وحدة القياس بالمتر الطولي للماسورة المستخدمة.
701000006 | Breakdown | توريد وتمديد ماسورة مرنة مقاس 32ملم لحماية كابلات الاتصالات | Supplying and laying of 32 mm size flexible pipe inside Manholes/Handholes, communication panels and grid substation as per SEC standards / requirements توريد وتمديد ماسورة مرنة مقاس 32ملم لحماية كابلات الاتصالات داخل المحطات الرئيسية وغرف التفتيش ولوحات الاتصالات حسب مواصفات ومتطلبات الشركة | M | SAR | Unit Rate | يلزم التنبه الى : البند يستخدم لتوريد و تمديد الماسورة. البند يستخدم لحماية كابلات الاتصالات داخل المحطات الرئيسية وغرف التفتيش ولوحات الاتصالات. نوع الماسورة المستخدمة (ماسورة مرنة). مقاس الماسورة( 32ملم). البند لا يشمل تمديد الكابل داخل الماسورة. وحدة القياس بالمتر الطولي للماسورة المستخدمة.
702000000 | Description | تمديد كابلات وشد موصلات الاتصالات (تركيب/استبدال) | COMMUNICATION CABLES LAYING / CONDUCTORS (OPGW) STRINGING ( INSTALLATION / REPLACEMENT ) ( تمديد كابلات وشد موصلات الاتصالات ( تركيب / استبدال
702000001 | Breakdown | تمديد أي كابل دليلي/اتصالات/متعدد القلب/الياف داخل ماسورة | Laying of any pilot cable, multi-core cable, control cable or Fiber optic cable in pipe ( inside trenches or S/S up to communication panels ) تمديد أي كابل دليلي أو كابل اتصالات أو كابل متعدد القلب أو كابل تحكم أو كابل ألياف بصرية داخل ماسورة ( داخل الحفريات او داخل المحطات حتى لوحة الاتصالات | M | SAR | Unit Rate | يلزم التنبه الى : البند يستخدم لتمديد كابل الاتصالات أو التحكم او الألياف البصرية داخل الحفريات او داخل المحطات حتى لوحة الاتصالات. نوع الكابل (كابل دليلي أو كابل اتصالات أو كابل تحكم متعدد القلب أو كابل تحكم أو كابل ألياف بصرية) العمل يشمل تمديد الكابل داخل الماسورة. وحدة القياس (بالمتر الطولي من الكابل الممدد).
702000002 | Breakdown | تركيب وشد كابل الياف بصرية هوائي (ADSS F/O) حتى ويشمل 12 شعيرة بصرية على شبكة توزيع هوائية جديدة | Installation and stringing of Aerial Fiber Optic Cable (ADSS) of size up to and including 12 optical strands including all jointing and splicing required through circuit route - during new construction of OH distribution MV or LV networks تركيب وشد كابل ألياف بصرية هوائي من نوع (ADSS) حجم حتى ويشمل 12 شعيرة بصرية - خط هوائي جديد جهد منخفض أو جهد متوسط | M | SAR | Unit Rate | يلزم التنبه الى : البند يستخدم لتركيب وشد كابل ألياف بصرية لخط هوائي جديد. نوع الكابل (ADSS). مقاس الكيبل (12 شعيرة بصرية او أقل) وحدة القياس (بالمتر الطولي من الكابل المركب).
702000003 | Breakdown | تركيب وشد كابل الياف بصرية هوائي (ADSS F/O) أعلى من 12 شعيرة بصرية على شبكة توزيع هوائية جديدة | Installation and stringing of Aerial Fiber Optic Cable (ADSS) of size more than 12 optical strands including all jointing and splicing required through circuit route - during new construction of OH distribution MV or LV networks تركيب وشد كابل ألياف بصرية هوائي من نوع (ADSS) حجم أعلى من 12 شعيرة بصرية - خط هوائي جديد جهد منخفض أو جهد متوسط | M | SAR | Unit Rate | يلزم التنبه الى : البند يستخدم لتركيب وشد كابل ألياف بصرية لخط هوائي جديد. نوع الكابل (ADSS). مقاس الكيبل (اعلى من 12 شعيرة بصرية) وحدة القياس (بالمتر الطولي من الكابل المركب).
702000004 | Breakdown | تركيب وشد كابل الياف بصرية هوائي (ADSS F/O) حتى ويشمل 12 شعيرة بصرية على شبكة توزيع هوائية قائمة | Installation and stringing of Aerial Fiber Optic Cable (ADSS) of size up to and including 12 optical strands including all jointing and splicing required through circuit route - on Existing OH distribution MV or LV networks تركيب وشد كابل ألياف بصرية هوائي من نوع (ADSS) حجم حتى ويشمل 12 شعيرة بصرية - خط هوائي قائم جهد منخفض أو جهد متوسط | M | SAR | Unit Rate | يلزم التنبه الى : البند يستخدم لتركيب وشد كابل ألياف بصرية لخط هوائي قائم. نوع الكابل (ADSS). مقاس الكيبل (12 شعيرة بصرية او أقل) وحدة القياس (بالمتر الطولي من الكابل المركب).
702000005 | Breakdown | تركيب وشد كابل الياف بصرية هوائي (ADSS F/O) أعلى من 12 شعيرة بصرية على شبكة توزيع هوائية قائمة | Installation and stringing of Aerial Fiber Optic Cable (ADSS) of size more than 12 optical strands including all jointing and splicing required through circuit route - on Existing OH distribution MV or LV networks تركيب وشد كابل ألياف بصرية هوائي من نوع (ADSS) حجم أعلى من 12 شعيرة بصرية - خط هوائي قائم جهد منخفض أو جهد متوسط | M | SAR | Unit Rate | يلزم التنبه الى : البند يستخدم لتركيب وشد كابل ألياف بصرية لخط هوائي قائم. نوع الكابل (ADSS). مقاس الكيبل (اعلى من 12 شعيرة بصرية) وحدة القياس (بالمتر الطولي من الكابل المركب).
702000006 | Breakdown | تركيب وشد موصل المحايد (الأرضي) بداخله كابل الألياف البصرية | Installation and stringing of MV earthing conductor type of OPTICAL GROUND WIRE (OPGW) on existing OH MV network تركيب وشد موصل المحايد (الأرضي) بداخله كابل الألياف البصرية للجهد المتوسط من أي مقاس لخط هوائي قائم | M | SAR | Unit Rate | يلزم التنبه الى : البند يستخدم لتركيب وشد موصل المحايد (الأرضي) بداخله كابل الألياف البصرية للجهد المتوسط لخط هوائي قائم. نوع الكابل (OPGW). مقاس الكيبل (أي مقاس) وحدة القياس (بالمتر الطولي من الموصل المركب).
702000007 | Breakdown | تركيب وشد د.مفردة (ثلاث موصلات)<=170 وموصل الأرضي بداخله كابل الالياف البصرية | Installation and stringing of MV single circuit ( 3-conductors up to and including 170mm2 and earthing conductor type of OPTICAL GROUND WIRE (OPGW) or fiber optic cable ) including all jointing and splicing required through circuit route ,any size تركيب وشد دائرة مفردة (ثلاث موصلات حتى ويشمل 170 مم2 وموصل الأرضي بداخله كابل الالياف البصرية ) جهد متوسط ويشمل كافة الأعمال اللازمة لتمديد الموصل الأرضي وعمل الوصلات والمرابط اللازمة على طول المسار ولكل المقاسات المستخدمة | M | SAR | Unit Rate | يلزم التنبه الى : البند يستخدم لتركيب وشد دائرة مفردة (ثلاث موصلات وموصل الأرضي بداخله كابل الالياف البصرية ) جهد متوسط مقاس الكيبل ( 170 مم2 او أقل). البند يشمل عمل الوصلات والمرابط اللازمة. وحدة القياس (بالمتر الطولي للدائرة المفردة (ثلاث موصلات وموصل الأرضي)).
702000008 | Breakdown | تركيب وشد د.مزدوجة (ستة موصلات)<=170 وموصل الأرضي بداخله كابل الالياف البصرية | Installation and stringing of MV double circuit ( 6-conductors up to and including 170mm2 and earthing conductor type of OPTICAL GROUND WIRE (OPGW) or fiber optic cable ) including all jointing and splicing required through circuit route, any size تركيب وشد دائرة مزدوجة (ست موصلات حتى ويشمل 170 مم2 وموصل الأرضي بداخله كابل الالياف البصرية ) جهد متوسط ويشمل كافة الأعمال اللازمة لتمديد الموصل الأرضي وعمل الوصلات والمرابط اللازمة على طول المسار ولكل المقاسات المستخدمة | M | SAR | Unit Rate | يلزم التنبه الى : البند يستخدم لتركيب وشد دائرة مزدوجة (ست موصلات وموصل الأرضي بداخله كابل الالياف البصرية ) جهد متوسط مقاس الكيبل ( 170 مم2 او أقل). البند يشمل عمل الوصلات والمرابط اللازمة. وحدة القياس (بالمتر الطولي للدائرة المزدوجة (ست موصلات وموصل الأرضي)).
702000009 | Breakdown | توريد وتمديد كابل اتصالات ( كابل ألياف بصرية ) اي سعة للربط بين صندوق توزيع ألياف بصرية و لوحة الحماية | Supplying and Laying of any size Fiber optic cable, in pipe between communication and protection panels, including Supplying and installation of the protection pipe, design, testing and commissioning works توريد وتمديد كابل اتصالات ( كابل ألياف بصرية ) اي سعة داخل ماسورة للربط بين صندوق توزيع ألياف بصرية و لوحة الحماية شاملا توريد وتركيب ماسورة الحماية وأعمال التصاميم الفنية والاختبارات والتشغيل اللازمة | M | SAR | Unit Rate | يلزم التنبه الى : البند يستخدم لتوريد وتمديد كابل اتصالات ( كابل ألياف بصرية ) داخل ماسورة للربط بين صندوق توزيع ألياف بصرية و لوحة الحماية. مقاس الكابل (أي سعة). البند يشمل توريد وتركيب ماسورة الحماية. البند يشمل أعمال التصاميم الفنية والاختبارات والتشغيل اللازمة. لا يتم إستخدام البند الخاص تبوريد وتمديد ماسورة مرنة لحماية كابلات الاتصالات (بند رقم 701000006) مع هذا البند. وحدة القياس (بالمتر الطولي من الكابل المستخدم).
702000010 | Breakdown | استبدال موصل أرضي بآخر يحتوي على كابل الألياف البصرية | Replacement of Earthing Conductor with another Earthing Conductor with OPTICAL GROUND WIRE (OPGW) or fiber optic cable for MV O/H network including all necessary works ( i.e. disconnection, reconnection , stringing and sagging , joint, splice, clamp, tie ) any size of conductors required through circuit route استبدال موصل أرضي بآخر يحتوي على كابل الألياف البصرية ويشمل كافة الأعمال اللازمة لفك وإعادة تمديد وشد الموصل على الأعمدة ولكل المقاسات المستخدمة لشبكة هوائية جهد متوسط وعمل الوصلات والمرابط اللازمة على طول المسار | M | SAR | Unit Rate | يلزم التنبه الى : البند يستخدم لإستبدال موصل أرضي بآخر يحتوي على كابل الألياف البصرية. نوع الكابل (OPGW). مقاس الكيبل (أي مقاس). البند يشمل عمل الوصلات والمرابط اللازمة. وحدة القياس (بالمتر الطولي من الموصل المستبدل).
702000011 | Breakdown | توريد وتركيب كابل فايبر pigtails داخل لوحات OFMR بطول 2 متر | Supplying and installation of Fiber Pigtail cable,SM, Simplex,G652D, 0.9mm,2 Mtr inside OFMR توريد وتركيب كابل فايبر pigtails داخل اللوحات OFMR بطول 2 متر | EA | SAR | Unit Rate | يلزم التنبه الى : البند يستخدم لتوريد وتركيب كابل فايبر pigtails داخل اللوحات OFMR بطول 2 متر. وحدة القياس (بالكابل الواحد).
703000000 | Description | تركيب لوحات الاتصالات | INSTALLATION OF COMMUNICATIONS CABINETS تركيب لوحات الاتصالات
703000001 | Breakdown | تركيب لوحة ألياف بصرية رئيسية ( ODF ) سعة 96 | Installation of Optical Distribution Fiber ( ODF ) cabinet 96 cores capacity ( including all related works except terminations works تركيب لوحة ألياف بصرية رئيسية او دي اف (ODF ) كاملة داخلية (تشمل جميع اعمال التركيب ما عدا النهايات) سعة 96 شعيرة | EA | SAR | Unit Rate | يلزم التنبه الى : البند يستخدم لتركيب لوحة ألياف بصرية رئيسية او دي اف (ODF). سعة اللوحة (96 شعيرة). البند لا يشمل عمل النهايات. وحدة القياس باللوحة الواحدة.
703000002 | Breakdown | توريد وتركيب لوحة ألياف بصرية رئيسية ( ODF ) سعة 96 | Supplying and installation of Optical Distribution Frame ( ODF ) wall/floor mount with 96 cores capacity ( including all related works and accessories except terminations works) توريد وتركيب لوحة الياف بصرية رئيسية او دي اف (ODF ) تشمل جميع اعمال التركيب والملحقات ما عدا عمل النهايات سعة 96 شعيرة | EA | SAR | Unit Rate | يلزم التنبه الى : البند يستخدم لتوريد وتركيب لوحة ألياف بصرية رئيسية او دي اف (ODF). سعة اللوحة (96 شعيرة). البند لا يشمل عمل النهايات. وحدة القياس باللوحة الواحدة.
703000003 | Breakdown | توريد وتركيب صندوق توزيع ألياف بصرية (ODB) سعة 96 | Supplying and installation of Optical Distribution Box (ODB) 96 cores capacity with complete components (i.e. housing, patch panel, splicing trays, sleeves, adapters,pigtails, labels, rings…etc.) توريد وتركيب صندوق توزيع ألياف بصرية او دي بي ( ODB) سعة 96 شعيرة مع ملحقاته | EA | SAR | Unit Rate | يلزم التنبه الى : البند يستخدم لتوريد وتركيب صندوق توزيع ألياف بصرية او دي بي ( ODB). سعة اللوحة (96 شعيرة). البند لا يشمل عمل النهايات. وحدة القياس بالصندوق الواحد.
703000004 | Breakdown | توريد وتركيب صندوق توزيع ألياف بصرية (ODB) سعة 48 | Supplying and installation of Optical Distribution Box (ODB) 48 cores capacity with complete components (i.e. housing, patch panel, splicing trays, sleeves, adapters,pigtails, labels, rings…etc.) توريد وتركيب صندوق توزيع ألياف بصرية او دي بي ( ODB) سعة 48 شعيرة مع ملحقاته | EA | SAR | Unit Rate | يلزم التنبه الى : البند يستخدم لتوريد وتركيب صندوق توزيع ألياف بصرية او دي بي ( ODB). سعة اللوحة (48 شعيرة). البند لا يشمل عمل النهايات. وحدة القياس بالصندوق الواحد.
703000005 | Breakdown | توريد وتركيب صندوق توزيع ألياف بصرية (ODB) سعة 24 | Supplying and installation of Optical Distribution Box (ODB) 24 cores capacity with complete components (i.e. housing, patch panel, splicing trays, sleeves, adapters,pigtails, labels, rings…etc.) توريد وتركيب صندوق توزيع ألياف بصرية او دي بي سعة 24 شعيرة مع ملحقاته | EA | SAR | Unit Rate | يلزم التنبه الى : البند يستخدم لتوريد وتركيب صندوق توزيع ألياف بصرية او دي بي ( ODB). سعة اللوحة (24 شعيرة). البند لا يشمل عمل النهايات. وحدة القياس بالصندوق الواحد.
703000006 | Breakdown | توريد وتركيب لوحة فايبر نوع (OFMR) | Supplying and installation of Optical Fiber Management Rack (OFMR) FS ( 2200 x 900 x 450 ) FS , Grey RAL 7038 , Including Organizer , PDU , Fluorescent Light IP Rated (As Per SEC Spec.) مع ملحقاتها ( 2200 x 900 x 450 ) توريد وتركيب لوحة فايبر نوع او اف ام ار | EA | SAR | Unit Rate | يلزم التنبه الى : البند يستخدم لتوريد وتركيب لوحة فايبر نوع او اف ام ار (OFMR). ابعاد اللوحة (2200x900x450). البند لا يشمل عمل النهايات. وحدة القياس باللوحة الواحدة.
703000007 | Breakdown | توريد وتركيب لوحة اف اس تي بي لعدد 96 شعيرة مع ملحقاتها | Supplying and installation of Fiber Splice Termination Panel (FSTP) 96F , FC/PC , 4U , 19" Rack Mounted , Swing Type , Including FC/PC Coupler , Pigtails SM G652D 0.9mm YL , Splice Trays and all accessories ,As Per SEC Specifications توريد وتركيب لوحة نوع اف اس تي بي لعدد96 شعيرة مع ملحقاتها حسب مواصفات الشركة | EA | SAR | Unit Rate | يلزم التنبه الى : البند يستخدم لتوريد وتركيب لوحة نوع اف اس تي بي ( FSTP). سعة اللوحة (96 شعيرة). البند لا يشمل عمل النهايات. وحدة القياس باللوحة الواحدة.
703000008 | Breakdown | توريد وتركيب لوحة نوع اف تي ام لعدد 96 شعيرة مع ملحقاتها | Supplying and installation of Fiber Termination Module (FTM) 96F , FC/PC , 4U , 19" Rack Mounted , Swing Type , Included FC/PC Coupler and all accessories ,As Per SEC Specifications توريد وتركيب لوحة نوع اف تي ام لعدد96 شعيرة مع ملحقاتها حسب مواصفات الشركة | EA | SAR | Unit Rate | يلزم التنبه الى : البند يستخدم لتوريد وتركيب لوحة نوع اف تي ام (FTM). سعة اللوحة (96 شعيرة). البند لا يشمل عمل النهايات. وحدة القياس باللوحة الواحدة.
704000000 | Description | وصلات ونهايات كابلات الاتصالات | JOINTING AND TERMINATIONS OF COMMUNICATIONS CABLES وصلات ونهايات كابلات الاتصالات
704000001 | Breakdown | عمل وصلة مستقيمة لشعيرة واحدة لكابل ألياف بصرية/لكابل دليلي اي مقاس | Making a straight joint for one (1) core of any size/type of Fiber Optic / pilot cable ( UG / OPGW ) عمل وصلة مستقيمة لشعيرة واحدة لكابل الألياف البصرية او لكابل دليلي اي مقاس/ نوع ( أرضي/هوائي ) | EA | SAR | Unit Rate | يلزم التنبه الى : البند يستخدم لعمل وصلة مستقيمة لكابل لألياف البصرية او لكابل دليلي اي مقاس/ نوع. وحدة القياس بالشعيرة الواحدة.
704000002 | Breakdown | عمل وصلة تفريعة لشعيرة واحدة لكابل ألياف بصرية/لكابل دليلي اي مقاس | Making a straight joint ( closure ) for one (1) core of any size/type of Fiber Optic / pilot cable ( UG / OPGW ) عمل وصلة تفريعة ( closure ) لشعيرة واحدة لكابل الألياف البصرية او لكابل دليلي اي مقاس / نوع ( أرضي / هوائي ) | EA | SAR | Unit Rate | يلزم التنبه الى : البند يستخدم لعمل وصلة تفريعة ( closure ) لكابل لألياف البصرية او لكابل دليلي اي مقاس/ نوع. وحدة القياس بالشعيرة الواحدة.
704000003 | Breakdown | عمل نهاية لشعيرة واحدة لكابل ألياف بصرية/ لكابل دليلي اي مقاس | Making a termination for one (1) core of any size/type of Fiber Optic / pilot cable ( UG / OPGW ) عمل نهاية لشعيرة واحدة لكابل الألياف البصرية او لكابل دليلي اي مقاس / نوع ( أرضي/هوائي ) | EA | SAR | Unit Rate | يلزم التنبه الى : البند يستخدم لعمل نهاية لكابل لألياف البصرية او لكابل دليلي اي مقاس/ نوع. وحدة القياس بالشعيرة الواحدة.
704000004 | Breakdown | تركيب صندوق نهاية في غرفة الاتصالات | Installation of a termination box inside communication room including connection of any pilot cable, multi-core cable, control cable, Fiber optic cable, and labeling تركيب صندوق نهاية في غرفة الاتصالات بما في ذلك توصيل أي كابل اتصالات أو كابل متعدد القلب أو كابل تحكم او كابل دليلي أو كابل الألياف البصرية بجميع أنواعها عليه لكل صندوق وتثبيت الكابل وبطاقة العنوان | EA | SAR | Unit Rate | يلزم التنبه الى : البند يستخدم لتركيب صندوق نهاية في غرفة الاتصالات. وحدة القياس بالصندوق الواحد.
704000005 | Breakdown | تركيب صندوق لحام داخل غرفة التفتيش/على الأعمدة | Installation of a splicing closure inside manhole or on a pole including Earthing and connecion of any pilot cable, multi-core cable, control cable,Fiber optic cable to it and labeling. تركيب صندوق لحام داخل غرفة التفتيش أو على الأعمدة بما في ذلك تأريض الصندوق وتوصيل أي كابل اتصالات أو كابل متعدد القلب أو كابل تحكم او كابل دليلي أو كابل الألياف البصرية عليه لكل صندوق وتثبيت الكابل وبطاقة العنون | EA | SAR | Unit Rate | يلزم التنبه الى : البند يستخدم لتركيب صندوق لحام داخل غرفة التفتيش أو على الأعمدة. وحدة القياس بالصندوق الواحد.
704000006 | Breakdown | توريد و تركيب صندوق لحام داخل غرفة التفتيش/على الأعمدة | Supplying and installation of a splicing closure inside manhole or on a pole including Earthing and connection of any pilot cable, multi-core cable, control cable,Fiber optic cable to it and labeling. توريد وتركيب صندوق لحام داخل غرفة التفتيش أو على الأعمدة بما في ذلك تأريض الصندوق وتوصيل أي كابل اتصالات أو كابل متعدد القلب أو كابل تحكم او كابل دليلي أو كابل الألياف البصرية عليه لكل صندوق وتثبيت الكابل وبطاقة العنون | EA | SAR | Unit Rate | يلزم التنبه الى : البند يستخدم لتوريد وتركيب صندوق لحام داخل غرفة التفتيش أو على الأعمدة. وحدة القياس بالصندوق الواحد.
705000000 | Description | اختبارات كابلات الاتصالات | TESTING OF COMMUNICATIONS CABLES اختبارات كابلات الاتصالات
705000001 | Breakdown | اختبار موصلية و مقدار الفقد لشعيرة كابل الألياف البصرية او كابل دليلي اي مقاس | Testing the continuity and Optic loss ( End -to-End ) for one (1) core of any size/type of Fiber Optic / pilot cable ( UG / OPGW ) using laser source/power meter and OTDR and submitting the testing reports as per SEC requirements اختبار موصلية و مقدار الفقد لشعيرة كابل الألياف البصرية او كابل دليلي اي مقاس/نوع (أرضي / هوائي) باستخدام مصدر/ قارئ ليزر و جهاز OTDR مع تسليم تقارير الإختبارات حسب متطلبات الشركة | EA | SAR | Unit Rate | يلزم التنبه الى : البند يستخدم لاختبار موصلية و مقدار الفقد لكابل الألياف البصرية او كابل دليلي ( End -to-End Test ) . مقاس الكابل (اي مقاس) نوع الكابل (أرضي / هوائي). البند يشمل توريد الأجهزة والادوات اللازمة للعمل. وحدة القياس بالشعيرة الواحدة.
706000000 | Description | منوعات اعمال الاتصالات | MISCELLANEOUS OF COMMUNICATION WORKS منوعات اعمال الاتصالات
706000001 | Breakdown | توريد وتركيب غطاء طرفي لأي كابل اتصالات/ كابل متعدد القلب/كابل تحكم/ كابل دليلي / كابل الالياف البصرية | Supply and Installation of end cap for any pilot cable, multi-core cable, control cable or Fiber optic cable, any size توريد وتركيب غطاء طرفي لأي كابل اتصالات أو كابل متعدد القلب أو كابل تحكم او كابل دليلي أو كابل الالياف البصرية ، أي سعة | EA | SAR | Unit Rate | البند يستخدم لتوريد وتركيب الغطاء الطرفي (End cap) لكابلات الاتصالات و التحكم. وحدة القياس بالغطاء الطرفي الواحد للكابل.
706000002 | Breakdown | تركيب غطاء طرفي لأي كابل اتصالات/ كابل متعدد القلب/كابل تحكم/ كابل دليلي / كابل الالياف البصرية | Installation of end cap for any pilot cable, multi-core cable, control cable or Fiber optic cable, any size تركيب غطاء طرفي لأي كابل اتصالات أو كابل متعدد القلب أو كابل تحكم او كابل دليلي أو كابل الالياف البصرية ، أي سعة | EA | SAR | Unit Rate | البند يستخدم لتركيب الغطاء الطرفي (End cap) لكابلات الاتصالات و التحكم. وحدة القياس بالغطاء الطرفي الواحد للكابل.
706000003 | Breakdown | توريدوتركيب غطاء من حديد مجلفن لحماية كابلات الألياف البصرية | Supplying and installation of a fiber optic cable protection guard (galvanized steel) on wall توريد وتركيب غطاء من حديد مجلفن على جدار لحماية كابلات الألياف البصرية | M | SAR | Unit Rate | البند يستخدم لتوريد وتركيب غطاء من الحديد المجلفن لحماية كابلات الألياف البصرية. وحدة القياس بالمتر الطولي من الغطاء المستخدم.
706000004 | Breakdown | توريد وتركيب قاعدة تثبيت صندوق الإتصالات | Supplying and installation of concrete foundation (200*200*200) to install communication box and a section of iron hollow and galvanized (80 × 40 × 6 mm) length of 120 mm with 2 arm (80 × 40 × 6 mm) and a length of 250 mm with Holes to install the pipes, as well as communications box with installation of plastic cover from the top توريد وتركيب قاعدة تثبيت صندوق الإتصالات حسب التصميم الإنشائي بقاعدة خرسانية (200×200×200مم ) وقطاع من الحديد المفرغ والمجلفن (80×40×6مم) بطول 120مم مع عدد 2 ذراع (80×40×6مم ) وبطول 250مم مع الأخرام لتثبيت المواسير وكذلك صندوق الإتصالات مع تركيب غطاء بلاستك من الأعلى | EA | SAR | Unit Rate | وحدة القياس بالقاعدة الخرسانية الواحدة.
706000005 | Breakdown | توريد وتركيب لوحات الترقيم على لوحات وكابلات الفايبر | Supplying and installation of fiber optic labeles for fiber optic panels , manholes / hand holes, fiber optic cables as per SEC standards توريد وتركيب لوحات الترقيم على لوحات وكابلات الفايبر داخل المحطات وداخل غرف التفتيش حسب مواصفات الشركة | EA | SAR | Unit Rate | البند يستخدم لتوريد وتركيب لوحات الترقيم على لوحات وكابلات الألياف البصرية. وحدة القياس بلوحة الترقيم الواحدة.
706000006 | Breakdown | ازاحة أي كابل دليلي/كابل اتصالات/كابل متعدد القلب/كابل تحكم/كابل ألياف بصرية | Relocation of any pilot cable, multi-core cable, control cable or Fiber optic cable with pipe ( inside trenches or S/S up to communication panels ) ازاحة أي كابل دليلي أو كابل اتصالات أو كابل متعدد القلب أو كابل تحكم أو كابل ألياف بصرية مع ازاحة الماسورة ( داخل الحفريات او داخل المحطات حتى لوحة الاتصالات ) | M | SAR | Unit Rate | وحدة القياس بالمتر الطولي للكابل المزاح.
800000000 | Description | النسب المئوية العامة (المواقع البعيدة/الطوارئ/المواقع الخطرة) | GENERAL APPLIED PERCENTAGES ( REMOTE AREAS / EMERGENCY / RESTRICTED AREAS ) (النسب المئوية العامة ( المواقع البعيدة / الطوارئ / المواقع الخطرة
801000000 | Description | النسبه المئوية للعمل بالمواقع البعيدة | PERCENTAGE FOR WORKING IN REMOTE AREAS النسبه المئوية للعمل بالمواقع البعيدة
801000001 | Breakdown | نسبة%إضافية للتنفيذ / ازالة لمسافة >100<=200كم عن مستودع صرف المواد / ساحة ارجاع / التخريد الخاص بالشركة | Percentage rate to be added for installation / laying / removal contract items that are only related to the materials transported and installed / laid / returning in case of working at remote areas far away from materials issuing / returning SEC warehouse or scrap yards (above 100 KM up to and including 200 KM) as per SEC instructions, excluding all civil works النسبة المئوية الإضافية لأسعار بنود اجور تركيب / تمديد / ازالة المواد التي يتم نقلها وتركيبها / تمديدها / ارجاعها فقط في / الى مواقع العمل التي تبعد ( مسافة تزيد عن 100 كم وحتى وتشمل 200 كم ) عن مستودع صرف / ساحة ارجاع / تخريد المواد الخاص بالشركة وحسب توجيهات الشركة ( البند لا يشمل بنود تنفيذ الاعمال المدنية ) | % | SAR | Unit Rate | يلزم التنبه الى : المسافة المحددة بالبند ( مسافة تزيد عن 100 كم وحتى وتشمل 200 كم ). تقاس المسافة من موقع العمل الى مستودع صرف المواد أو ساحة إرجاع أو تخريد المواد التابعة للشركة. ((يوجد شرح تفصيلي بالدليل))
801000002 | Breakdown | نسبة%إضافية للتنفيذ / ازالة لمسافة >200<=300كم عن مستودع صرف المواد / ساحة ارجاع / التخريد الخاص بالشركة | Percentage rate to be added for installation / laying / removal contract items that are only related to the materials transported and installed / laid / returning in case of working at remote areas far away from materials issuing / returning SEC warehouse or scrap yards (above 200 KM up to and including 300 KM) as per SEC instructions, excluding all civil works النسبة المئوية الإضافية لأسعار بنود اجور تركيب / تمديد / ازالة المواد التي يتم نقلها وتركيبها / تمديدها / ارجاعها فقط في / الى مواقع العمل التي تبعد ( مسافة تزيد عن 200 كم وحتى وتشمل 300 كم ) عن مستودع صرف / ساحة ارجاع / تخريد المواد الخاص بالشركة وحسب توجيهات الشركة ( البند لا يشمل بنود تنفيذ الاعمال المدنية ) | % | SAR | Unit Rate | يلزم التنبه الى : المسافة المحددة بالبند ( مسافة تزيد عن 200 كم وحتى وتشمل 300 كم ). تقاس المسافة من موقع العمل الى مستودع صرف المواد أو ساحة إرجاع أو تخريد المواد التابعة للشركة. ((يوجد شرح تفصيلي بالدليل))
801000003 | Breakdown | نسبة%إضافية للتنفيذ / ازالة لمسافة >300كم عن مستودع صرف المواد / ساحة ارجاع / التخريد الخاص بالشركة | Percentage rate to be added for installation / laying / removal contract items that are only related to the materials transported and installed / laid returning in case of working at remote areas far away from materials issuing / returning SEC warehouse or scrap yards (above 300 KM) as per SEC instructions, excluding all civil works النسبة المئوية الإضافية لأسعار بنود اجور تركيب / تمديد / ازالة المواد التي يتم نقلها وتركيبها / تمديدها / ارجاعها فقط في / الى مواقع العمل التي تبعد ( مسافة تزيد عن 300 كم ) عن مستودع صرف / ساحة ارجاع / تخريد المواد الخاص بالشركة وحسب توجيهات الشركة ( البند لا يشمل بنود تنفيذ الاعمال المدنية ) | % | SAR | Unit Rate | يلزم التنبه الى : المسافة المحددة بالبند ( مسافة تزيد عن 300 كم ). تقاس المسافة من موقع العمل الى مستودع صرف المواد أو ساحة إرجاع أو تخريد المواد التابعة للشركة. ((يوجد شرح تفصيلي بالدليل))
801000004 | Breakdown | النسبة%الإضافية لنقل المواد من مستودع الشركة الى الجزرالبحرية او ارجاع المواد المزالة من الجزر البحرية الى ساحة ارجاع / تخريد المواد خارج الجزر البحرية | Percentage rate to be added for installation / laying contract items that are only related to the materials transported in case of working at ISLANDS or for removal contract items in case of removal of materials from ISLANDS and returning them to returning SEC warehouse or scrap yards outside ISLANDS ( i.e. FARASAN or similar ISLANDS ) far away from materials issuing SEC warehouse as per SEC instructions, including manpower, equipment, loading, unloading, sea port formalities, insurance and all related fees, the item excluding all civil works items النسبة المئوية الإضافية لأسعار بنود اجور تركيب / تمديد المواد التي يتم نقلها فقط من مستودع الشركة الى الجزر البحرية اواجور بنود ازالة المواد التي يتم ازالتها من الجزر البحرية وارجاعها الى ساحة ارجاع / تخريد المواد خارج الجزر البحرية ( مثل جزيرة فرسان أو ما شابهها من الجزر البحرية ) شاملاً توفير العمالة والمعدات والشحن والتفريغ وإجراءات الموانئ البحرية والتأمين ( البند لا يشمل بنود تنفيذ الاعمال المدنية ) | % | SAR | Unit Rate | البند يستخدم للعمل بالجزر البحرية فقط. ((يوجد شرح تفصيلي بالدليل))
801000005 | Breakdown | نسبة%إضافية لتنفيذ اعمال قي مناطق تبعد اكثر من 150كم عن مكتب الخدمات | Percentage rate to be added to any contrac items in case of working at areas (above 150 KM) far away from SEC SERVICES OFFICES as per SEC instructions. النسبة المئوية الإضافية لأسعار اي من بنود العقد عند تنفيذها في المناطق ( التي تبعد اكثر من 150كم عن مكتب الخدمات ) حسب توجيهات الشركة | % | SAR | Unit Rate | يلزم التنبه الى : المسافة المحددة بالبند (اكثر من 150كم عن مكتب الخدمات الذي يعمل به المقاول). ((يوجد شرح تفصيلي بالدليل))
802000000 | Description | النسبه المئوية للأعمال الطارئة | PERCENTAGE FOR EMERGENCY WORKS النسبه المئوية للأعمال الطارئة
802000001 | Breakdown | نسبة مئوية إضافية للحالات الطارئة | Percentage rate to be added to any contract items in case of EMERGENCY WORKS ( related to emergency callouts / immediate implementation ), in / out regular working hours as per SEC instructions النسبة المئوية الإضافية لأسعار اي من بنود العقد عند تنفيذها في الحالات الطارئة ( المرتبطة ببلاغات الطواريء / عند التنفيذ الفوري للأعمال ) خلال او خارج اوقات الدوام الرسمية وحسب توجيهات الشركة | % | SAR | Unit Rate | يلزم التنبه الى : البند لا يطبق على البنود الخاصة بتغطية وريات الطوارئ ( بنود ارقام 401000017 - 401000018 - 401000019 - 401000020 - 401000021)
803000000 | Description | النسبه المئوية للعمل بالمواقع الخطره | PERCENTAGE FOR WORKING IN RESTRICTED AREAS النسبه المئوية للعمل بالمواقع الخطره
803000001 | Breakdown | نسبة مئوية اضافية للتنفيذ في المواقع الخطرة | Percentage rate to be added to any contract items in case working in DANGEROUS LOCATIONS (i.e. inside basement of G/S, dangerous mountain slopes ( AQABA ), locations need special security requirements ), as per SEC instructions النسبة المئوية الإضافية لأسعار اي من بنود العقد عند تنفيذها في المواقع الخطرة مثل ( داخل محطات التحويل الرئيسية القائمة ( داخل القبو ) ، العقبات الرئيسية ( الجبلية والمسفلته ) الخطرة ، المناطق التي تحتاج تجهيزات امنية خاصة ) , حسب توجيهات الشركة | % | SAR | Unit Rate | يطبق البند على الاعمال المنفذة بالمواقع الخطره فقط وليس كامل امر العمل.
900000000 | Description | أجور الأيدي العاملة | LABORS WAGES أجور الأيدي العاملة
900000001 | Breakdown | قارئ / مراقب استهلاك سعودي | Saudi meter reader ( including the use of personal vehicle and all related expenses ) قارئ / مراقب استهلاك سعودي وباستخداد سيارته الشخصية وجميع التكاليف الخاصة بها وحسب متطلبات الشركة | MON | SAR | Unit Rate | يلزم التنبه الى : يلزم استخدام النموذج المخصص لاعتماد استخدام البند المرفق مع الدليل. ((يوجد بالدليل خارطة تدفق توضح مسار اعتماد استخدام البند)) وحدة القياس بالشهر الميلادي الواحد.

## Sheet2
| الاشعار: | مقايسة أعمال الطوارئ للجهد المتوسط 2023
| امر العمل: |  | المقــــــــــــــــــــــاول المنفذ
| التاريخ: 14 / 01 / 2023 م |  | شركة الفسيل
| اسم الصنف | رقم الصنف | سعر الوحدة |  | المنفذ |  | اسم الصنف | رقم الصنف | سعر الوحدة |  | المنفذ
المـــــــــــــــــــــــــــواد | كابل ألمونيوم 33 ك.ف 400 مم2 | 908114005 | 118.37 | 0 |  | المـــــــــــــــــــــــــــواد | نهاية خارجية 33 ك.ف لكابل 400 مم2 Elbow | 908121182 | 1625.98 | 0
| كابل ألمونيوم 13.8 ك.ف 500 مم2 | 908114004 | 105.05 | 0 |  |  | نهاية خارجية 33 ك.ف لكابل 400 مم2 | 908121178 | 1770.75 | 0
| كابل 33 ك.ف 185 مم2 | 908113008 | 160.89 | 0 |  |  | نهاية خارجية 33 ك.ف لكابل 185 مم2 | 908121021 | 805.95 | 0
| كابل 13.8 ك.ف 300 مم2 | 908113002 | 272.64 | 0 |  |  | نهاية 33 ك.ف لكابل 185 مم2 | 908121033 | 234.82 | 0
| كابل 13.8 ك.ف 185 مم2 | 908113001 | 137.49 | 0 |  |  | نهاية أمريكي 13.8 ك.ف لكابل 300 مم2 | 908121050 | 191.55 | 0
| كابل single core 50 مم | 908113005 | 19.65 | 0 |  |  | نهاية أمريكي 13.8 ك.ف لكابل 185 مم2 | 908121038 | 546.05 | 0
| لحام 33 ك.ف لكابل 185 مم2 | 908121132 | 395.01 | 0 |  |  | نهاية خارجية 13.8 ك.ف لكابل 185 مم2 | 908121011 | 343.52 | 0
| لحام 33 ك.ف لكابل 400 مم2 | 908121179 | 1538.72 | 0 |  |  | نهاية 13.8 ك.ف عادية 185 مم2 | 908121047 | 157.88 | 0
| لحام 13.8 ك.ف لكابل 500 مم2 | 908121150 | 1661.2 | 0 |  |  | نهاية 13.8 ك.ف لكابل 500 مم2 داخلية | 908121148 | 281.54 | 0
| لحام 13.8 ك.ف لكابل 300 مم2 | 908121103 | 303.23 | 0 |  |  | نهاية 13.8 ك.ف لكابل 500 مم2 داخلية | 908121152 | 460.72 | 0
| لحام 13.8 ك.ف لكابل 185 مم2 | 908121102 | 246.42 | 0 |  |  | نهاية 33 ك.ف لكابل 400 مم2 | 908121182 | 1625.98 | 0
| لحام 13.8 ك.ف لكابل مشترك 300/500 مم2 | 908121149 | 768.11 | 0 |  |  | نهاية 13.8 ك.ف لكابل 500 مم2 Elbow | 908121144 | 1426.86 | 0
| لحام 13.8 ك.ف لكابل مشترك 185/500 مم2 | 908121155 | 700.62 | 0 |  |  | نهاية 13.8 ك.ف لكابل 500 مم2 داخلية | 908121159 | 535.43 | 0
| لحام 33 ك.ف لكابل 400/240 مم2 | 908121180 | 1588.34 | 0 |  |  | نهاية single core 50 مم2 | 908121037 | 348.98 | 0
| وصف البند | رقم البند | سعر الوحدة |  | المنفذ |  | وصف البند | رقم البند | سعر الوحدة |  | المنفذ
أعمال تمديد ولحامات ونهايات ض.ع | تمديد كابل ثلاثي ج.متوسط <=185مم | 304010201 | 9 | 0 |  | أعمـــــــــال الحفـــــــــر و إعـــــــــــــــــادة الوضــــــــع | الحفر و اعادة الردم و الدك بنفس نواتج الحفر بالمتر المكعب في التربة العادية/الرملية الغير مسفلتة | 301010301 | 114 | 0
| تمديد كابل ثلاثي ج.متوسط >185<=500 | 304010202 | 11 | 0 |  |  | الحفر و اعادة الردم و الدك بنفس نواتج الحفر بالمتر المكعب في التربة العادية/الرملية المسفلتة | 301010302 | 126 | 0
| تمديد كابل مفرد آحادي ج.متوسط <= 185 | 304010203 | 7 | 0 |  |  | الحفر و اعادة الردم و الدك بمواد دفان جديدة حسب اشتراطات الأمانة بالمتر المكعب في التربة العادية/الرملية الغير مسفلتة | 301010303 | 129 | 0
| المبلغ الاضافي حال تمديد كابل ج.متوسط والمنخفض داخل مواسير لقنوات الخدمات أو...الخ | 304040105 | 7 | 0 |  |  | الحفر و اعادة الردم و الدك بمواد دفان جديدة حسب اشتراطات الأمانة بالمتر المكعب في التربة العادية/الرملية المسفلتة | 301010304 | 158 | 0
| تمديد أواعادة طي كابل ثلاثي القلب للتوصيل المؤقت ج.متوسط | 304040104 | 18 | 9000 | 500 |  | الحفر و اعادة الردم و الدك بمواد دفان جديدة حسب مواصفات وزارة الطرق والنقل بالمتر المكعب في التربة العادية/الرملية الغير مسفلتة | 301010305 | 137 | 0
| تمديد كابل ثلاثي/آحادي القلب ج.متوسط على حامل | 304040101 | 21 | 0 |  |  | الحفر و اعادة الردم و الدك بمواد دفان جديدة حسب مواصفات وزارة الطرق والنقل بالمتر المكعب في التربة العادية/الرملية المسفلتة | 301010306 | 164 | 0
| إزالة كابل ج.متوسط/منخفض متعدد القلب/آحادي القلب أي مقاس | 304030001 | 10 | 0 |  |  | حفرمساركابل ج متوسط والردم بنفس نواتج الحفر لعدد (1) كابل تربة عادية/ رملية غ مسفلته | 301010201 | 46 | 0
| سحب ونقل/اعادة مقطورة بكرة الكابل المرن المتنقلة او مولد الشركة المتنقل او محطة متنقلة أي سعة بحدود 100 كيلومتر بواسطة قاطرة / مقطورة المقاول | 401000002 | 896 | 1792 | 2 |  | حفرمساركابل ج متوسط والردم بنفس نواتج الحفر لعدد (1) كابل تربة عادية/رملية مسفلته | 301010205 | 52 | 0
| المبغ الإضافي لكل كيلومتر إضافي للبندين رقم 401000002/401000001 | 401000003 | 7 | 0 |  |  | حفرمساركابل ج متوسط والردم باستخدام مواد دفان جديدة لعدد (1) كابل تربة عادية/ رملية غ مسفلته حسب اشتراطات الأمانة | 301010209 | 58 | 0
| تركيب او رفع غطاء حماية ميكانيكي للكابل المؤقت المؤمن من قبل الشركة | 401000011 | 24 | 384 | 16 |  | حفرمساركابل ج متوسط والردم باستخدام مواد دفان جديدة لعدد (1) كابل تربة عادية/رملية مسفلته حسب اشتراطات الأمانة | 301010213 | 69 | 0
| تركيب نهاية طرفية لكابل ثلاثي القلب 15ك.ف.<=185 | 305020401 | 588 | 0 |  |  | حفرمساركابل ج متوسط والردم باستخدام مواد دفان جديدة لعدد (1) كابل تربة عادية/ رملية غ مسفلته حسب مواصفات وزارة الطرق و النقل | 301010217 | 65 | 0
| تركيب نهاية طرفية لكابل ثلاثي 15ك.ف.>185<=500 | 305020402 | 704 | 0 |  |  | حفرمساركابل ج متوسط والردم باستخدام مواد دفان جديدة لعدد (1) كابل تربة عادية/رملية مسفلته حسب مواصفات وزارة الطرق و النقل | 301010221 | 75 | 0
| تركيب نهاية طرفية لكابل ثلاثي القلب 36ك.ف.<=185 | 305020403 | 663 | 0 |  |  | النسبة الإضافية لبنود الحفريات في موقع مرصوف بالبلاط أوالخرسانة في تربة عادية | 301010308 | 7% | 0
| تركيب نهاية طرفية مستقيمة / زاوية قائمة لكابل ثلاثي 36ك.ف. >185<=500 | 305020404 | 810 | 0 |  |  | النسبة الإضافية لبنود محددة من أعمال الحفر واعادة الردم والدك عند العمل بالشوارع الضيقة والمزدحمه | 301010309 | 10% | 0
| تركيب نهاية طرفية مستقيمة / زاوية قائمة كابل آحادي 15ك.ف أي مقاس | 305020405 | 290 | 0 |  |  | حفردقيق مسار كابل ج.متوسط بعرض<=20سم عمق > 65 سم<=80سم | 301020002 | 107 | 0
| تركيب نهاية طرفية مستقيمة / زاوية قائمة لكابل آحادي 36ك.ف أي مقاس | 305020406 | 353 | 0 |  |  | الحفر اليدوي لمسار الكابلات باستخدام معدات يدوية | 301030001 | 145 | 0
| تركيب نهاية طرفية كوعية للفازة الواحدة ج.متوسط | 305020407 | 348 | 0 |  |  | إعادة سفلتة حفريات مسار الكابلات في الشوارع الرئيسية/الفرعية | 306010001 | 114 | 0
| المبلغ الاضافي عند تمديد كابل ج.متوسط /منخفض للتوصيل إلى معدة هوائية أو خط هوائي | 304040201 | 48 | 0 |  |  | إعادة سفلتة حفريات مسار الكابلات في الطرق التابعة لوزارة النقل | 306010002 | 124 | 0
| عمل وصلة مستقيمة لكابل ثلاثي القلب 15ك.ف.<=185 | 305020101 | 590 | 0 |  |  | المبلغ الإضافي للسفلتة باستخدام الفرادة بعرض اكبر من 1م | 306010003 | 24 | 0
| عمل وصلة مستقيمة لكابل ثلاثي القلب 15ك.ف.>185<=500 | 305020102 | 825 | 0 |  |  | كشط وإعادة السفلتة باستخدام الفرادة | 306010004 | 86 | 0
| عمل وصلة مستقيمة لكابل ثلاثي القلب 36ك.ف.<=185 | 305020103 | 763 | 0 |  |  | كشط وإعادة السفلتة عن طريق مقاول الامانة | 306010005 | 112 | 0
| عمل وصلة مستقيمة لكابل ثلاثي القلب36ك.ف.>185<=500 | 305020104 | 883 | 0 |  |  | توريد وتركيب ماسورة حماية بي في سي لكيبل قائم على عمود | 201060004 | 89 | 0
| عمل وصلة مستقيمة لكابل آحادي القلب ( للفازه الواحدة ) 15 ك.ف. أي مقاس | 305020105 | 272 | 0 |  |  | توريد وتمديد مواسير بلاستيك (بي في سي) (4 بوصة) | 302010001 | 40 | 0
| عمل وصلة مستقيمة لكابل آحادي القلب ( للفازه الواحدة ) 36 ك.ف. أي مقاس | 305020106 | 331 | 0 |  |  | تمديد مواسير في القنوات وتقاطعات الشوارع | 302010003 | 11 | 0
| عمل وصلة مستقيمة انتقالية بين كابلين ثلاثي القلب مختلفي النوع 15ك.ف. | 305020201 | 638 | 0 |  |  | خلع وإعادة تركيب بلاط أرصفة من نوع الانترلوك | 306020001 | 44 | 0
| عمل وصلة مستقيمة انتقالية بين كابلين ثلاثي القلب مختلفي النوع 36ك.ف. | 305020202 | 800 | 0 |  |  | توريد وتركيب بلاط أرصفة من نوع الانترلوك | 306020002 | 89 | 0
| فصل او توصيل كابل ج.متوسط قائم اي مقاس/ نوع المجهز بنهاية طرفية بالمعدات الأرضية | 309020901 | 192 | 1536 | 8 |  | توريد وتركيب بلاط أرصفة سيراميك أوميزايكو | 306020005 | 79 | 0
أعمال المختبر | اختبار دك التربة للكثافة الحقلية | 307010005 | 102 | 0 |  |  | توريد وتركيب بلاط أرصفة رخام أو بلاط نوعية خاصة | 306020006 | 173 | 0
| تصنيف التربة(التدرج الحبيبي -حدود اتربرج) | 307010001 | 168 | 0 |  |  | توريد و تركيب بلاط أرصفة من الرخام أو بلاط نوعية خاصة مماثل للنوعية المخلوعة عن طريق مقاول الامانة بالمناطق التاريخية والمركزية | 306020007 | 397 | 0
| الكثافة القصوى للتربة ( طريقة بروكتر ) | 307010002 | 207 | 0 |  |  | توريد المواد اللازمة وإعادة أصلاح الممرات الجانبية المرصوفة بالإسفلت | 306020008 | 70 | 0
| نسبة تحمل التربة(اختبار كاليفورنيا ) | 307010003 | 401 | 0 |  |  | توريد المواد اللازمة وإعادة أصلاح الممرات الجانبية المرصوفة بالخرسانة | 306020009 | 64 | 0
| تقييم الرش لمادتي أر سي 2 / أم سي 1 | 307020001 | 54 | 0 |  |  | توريد المواد اللازمة وإعادة أصلاح الممرات الجانبية المرصوفة بالخرسانة المسلحة | 306020010 | 88 | 0
| تقييم بلاط الأرصفة والبردورات | 307020002 | 52 | 0 |  |  | توريد المواد اللازمة وإعادة إصلاح الأماكن المزروعة | 306020011 | 31 | 0
| إختبارهبوط الخرسانة مع قياس درجة الحرارة | 307030001 | 95 | 0 |  |  | توريد المواد اللازمة وإعادة إصلاح بردورات الأرصفة | 306020012 | 35 | 0
| تعيين نسبة الاسفلت والتدرج الحبيبي | 307040002 | 227 | 0 |  |  | شفط المياه وضخها إلى المواقع المعتمدة | 303000001 | 20 | 0
| اختبارمارشال(الثبات...الفاقد في الثبات) | 307040003 | 314 | 0 |  |  | توريد مواد دفان لرفع مستوى / منسوب مسار الكابلات وقواعد المحطات الجديدة | 301030002 | 32 | 0
| توريد وصب خرسانة أسمنتية مسلحة | 401000014 | 627 | 0 |  |  | عمل ثقب في جدار خرساني أو اسمنتي قائم | 606000029 | 191 | 0
| توريد وصب خرسانة اسمنتية عادية | 401000015 | 297 | 0 |  | نسبة | نسبة مئوية إضافية للحالات الطارئة | 802000001 | 45% | 12712 | 12712
مجموع تكلفة المواد |  | 0 |  |  |  | مجموع تكلفة الاعمال |  | 12712
مجموع تكلفة نسبة أعمال الطوارئ 45% |  | 5720.4 |  |  |  | إجمالي التكلفة مواد + أعمال + 45% |  | 18432.4 |  |  |  |  | رئيس القسم:...............................
تكلفة الأعمال + نسبة الطوارئ 45% |  | 18432.4
| المنطقة / الحي | اسم المشرف |  | المغذي | رقم المغذي |  | من المحطة | إلى المحطة
| شوران | محمد الاحمدي
تفاصيل العطل
| إسم مندوب المقاول:..................................... | [5 empty] | إسم مشرف الشركة:............................................
| توقيع: | [5 empty] | توقيع:
ملاحظة: إرفاق مخطط التنفيذ حسب الطبيعة - قائمة بأعمال الكشف - كتابة إحداثيات أعطال اللحامات والنهايات بشكل دقيق
إحتساب النسبة المئوية للحالات الطارئة يعتمد على سرعة الإصلاح وللأعمال الطارئة فقط
( تمديد الكيبل المؤقت لا يتم إحتسابة ضمن النسبة الإضافية للأعمال الطارئة )
مع 1084

## Sheet1
المقاول | نوع العطل | ملاحظات | اسم الوردية | عدد الاعطال | تأكيدالعطل انتهاءالعمل(سليم) | رقم الاشعار | المقايسة
العجيمي | كيبل مرن | تم التامين بجانب محطة شوران 350 م | ايمن |  | لاينطبق | 4104534116 | * | 8750
العجيمي | كيبل مرن | تم الشبك 350 | طلال | لايوجد | لاينطبق | 4104615891 | * | 13700
الفسيل | كيبل مرن | تمت إزالة المرن 19 مارس - عياد 350 برنامج مع التشغيل | طلال | لايوجد | لاينطبق | 4104743784 |  | 2600
العجيمي | كيبل مرن | بكرة 250 م- تم الشبك | سامي |  | لاينطبق | 4104844410 | 420969308 | 9525
الفسيل | كيبل مرن | تم التمديد | حاتم |  |  |  |  | 6250
العجيمي | كيبل مرن | تم الشبك320م | عياد |  | سليم- انتهى | 4105006611 | 420969309 | 9525
العجيمي | كيبل مرن | تم الشبك | ايمن |  |  | 4105021251 | * | 7250
| كيبل مرن | تامين في الموقع وتما بلاغنتا بعدم الحاجة | عياد |  |  |  |  | 2500
العجيمي | كيبل مرن | تم الوصول للموقع وابلاغنا بعدم الحاجة | ايمن هوساوي |  |  | غير واضح | * | 5000
العجيمي | كيبل مرن | تم التمديد والشبك | عياد |  |  | 4105074475 | * | 3505
الفسيل | كيبل مرن | تم الشبك والتشغيل | عياد |  | لاينطبق |  |  | 19030
العجيمي | كيبل مرن | تم التامين في الموقع وتم طلب التمديد وترب بعد التشغيل وتم تحديد عطل عليه | [5 empty] | 16400
العجيمي | كيبل مرن | تم الشبك- تم الانتهاء 23 يونيو وتوجييه للموقع الجديد الرانوناء 465 | ايمن |  |  | غيرواضح | 420987280 | 16387.32
الفسيل | كيبل مرن | تامين في الموقع | نبيل |  |  |  |  | 2600
العجيمي | كيبل مرن | تم الشبك 350م | ايمن |  |  | 4105170245 غيرواضح | غير مسجل * | 13192
غير واضح | كيبل مرن | تايمن في الموقع النقل الجماعي | عياد |  |  |  |  | 2600
العجيمي | كيبل مرن |  | نبيل |  | تحتاج تعديل | 4105219279 | 420987055 | 12188.12
العجيمي | كيبل مرن | تمديد فقط 250م بدون شبك | نبيل |  |  | 4105222387 | 420987054 | 11815.56
الفسيل | كيبل مرن | 350 م | عياد |  | ok | 4105228597 | لم تستلم | 2600
العجيمي | كيبل مرن | تامين فقط 350م | ريان الحربي |  |  | غيرواضح | 420987053 | 2598.4
العجيمي | كيبل مرن | تم التمديد فقط | نبيل |  |  | 4105250559 | 420987057 | 17974.2
العجيمي | كيبل مرن | تم الشبك 250م | نبيل |  |  | غير واضح | 420987281 | 12676.48
العجيمي | كيبل مرن | تامين- أسواق الدار | طلال |  |  | غير واضح |  | 2600
العجيمي | كيبل مرن | تامين | نبيل |  |  | غير واضح |  | 2600
العجيمي | كيبل مرن | تم الشبك تم التاخير من قبل العجيمي 3 ساعات للوصول للموقع / التشاليح | طلال |  |  | غير واضح | 420987059 | 4651.6
العجيمي | كيبل مرن | تم الشبك والتاخير بسبب المطبات | سامي |  |  | 4105287071غير واضح | غير مسجل * | 12780
الفسيل | كيبل مرن | تمديد فقط | عياد |  |  |  |  | 15648
العجيمي | كيبل مرن | تم الشبك 250 | الحسيني |  | لاينطبق |  |  | 16900
العجيمي | كيبل مرن | 250 تم الشبك | مروان |  |  | غير واضح | * | 16780
العجيمي | كيبل مرن | تم الشبك | عياد |  |  | غير واضح |  | 13806
العجيمي | كيبل مرن | تم الوصول متأخر للموقع والتاخير في استلام التصريح / 250 م / تم التمديد والشبك | إبراهيم العوفي |  |  | 4105424886غيرواضح | 420987058 | 15882.14
العجيمي | كيبل مرن | تم التمديد والشبك/ برنامج /لا يوجد ايميل | نبيل |  |  | 4105401144 |  | 16400
العجيمي | كيبل مرن | تم التمديد بدون شبك | نبيل |  |  |  |  | 15650
العجيمي | كيبل مرن |  | ايمن |  |  | غيرواضح | * | 13650
العجيمي | كيبل مرن | تأمين بجانب المحطة | نبيل |  |  | غيرمسجل 4105339314 | 420987052 | 2598.4
العجيمي | كيبل مرن | تم الشبك تابع 550 350 م | مروان |  |  | غيرمسجل 4105339315 | * | 15302
الفسيل | كيبل مرن | تم التمديد بدون شبك | فيصل |  |  | 04105457210 غير مسجل |  | 15650
العجيمي | كيبل مرن | تم التامين فقط | ايمن |  |  | غير واضح |  | 2600
الفسيل | كيبل مرن | تأمين بجانب المحطة | طلال |  |  | غيرواضح |  | 2600
الفسيل | كيبل مرن | تمديد وشبك | حاتم |  |  | 4105524907 |  | 16400
العجيمي | كيبل مرن | تأمين 350 بجانب الشركة | نبيل |  |  |  |  | 4375
[7 empty] | 420969308 | 8500792543 | رفض
[7 empty] | 420969309 | 8500792545 | رفض
82080
13000
95080

## تفاصيل البنود (hidden)
البند | التكلفة | الوصف | وحدة القياس
201060004 | 89 | توريد وتركيب ماسورة حماية بي في سي لكيبل قائم على عمود | M
301010301 | 114 | الحفر و اعادة الردم و الدك بنفس نواتج الحفر بالمتر المكعب في التربة العادية/الرملية الغير مسفلتة | M3
301010302 | 126 | الحفر و اعادة الردم و الدك بنفس نواتج الحفر بالمتر المكعب في التربة العادية/الرملية المسفلتة | M3
301010303 | 129 | الحفر و اعادة الردم و الدك بمواد دفان جديدة حسب اشتراطات الأمانة بالمتر المكعب في التربة العادية/الرملية الغير مسفلتة | M3
301010304 | 158 | الحفر و اعادة الردم و الدك بمواد دفان جديدة حسب اشتراطات الأمانة بالمتر المكعب في التربة العادية/الرملية المسفلتة | M3
301010305 | 137 | الحفر و اعادة الردم و الدك بمواد دفان جديدة حسب مواصفات وزارة الطرق والنقل بالمتر المكعب في التربة العادية/الرملية الغير مسفلتة | M3
301010306 | 164 | الحفر و اعادة الردم و الدك بمواد دفان جديدة حسب مواصفات وزارة الطرق والنقل بالمتر المكعب في التربة العادية/الرملية المسفلتة | M3
301010307 | 20% | النسبة المئويه الإضافية للبنود عند الحفر واعادة الردم و الدك في تربة صخرية | %
301010308 | 7% | النسبة الإضافية لبنود الحفريات في موقع مرصوف بالبلاط أوالخرسانة في تربة عادية | %
301010309 | 10% | النسبة الإضافية لبنود محددة من أعمال الحفر واعادة الردم والدك عند العمل بالشوارع الضيقة والمزدحمه | %
301020001 | 96 | حفردقيق مسار كابل ج.منخفض بعرض<=20سم عمق<=65سم | M
301020002 | 107 | حفردقيق مسار كابل ج.متوسط بعرض<=20سم عمق > 65 سم<=80سم | M
301030001 | 145 | الحفر اليدوي لمسار الكابلات باستخدام معدات يدوية | M3
301030002 | 32 | توريد مواد دفان لرفع مستوى / منسوب مسار الكابلات وقواعد المحطات الجديدة | M3
302010001 | 40 | توريد وتمديد مواسير بلاستيك (بي في سي) (4 بوصة) | M
302010002 | 53 | توريد وتمديد مواسير بلاستيك (بي في سي) (6 بوصة) | M
302010003 | 11 | تمديد مواسير في القنوات وتقاطعات الشوارع | M
303000001 | 20 | شفط المياه وضخها إلى المواقع المعتمدة | M3
303000002 | 30 | شفط المياه ونقلها بصهاريج لمواقع معتمدة | M3
304010201 | 9 | تمديد كابل ثلاثي ج.متوسط <=185مم | M
304010202 | 11 | تمديد كابل ثلاثي ج.متوسط >185<=500 | M
304010203 | 7 | تمديد كابل مفرد آحادي ج.متوسط <= 185 | M
304020001 | 13 | ازاحة (تغيير مسار) الكابل القديم ج.منخفض أو متوسط | M
304030001 | 10 | إزالة كابل ج.متوسط/منخفض متعدد القلب/آحادي القلب أي مقاس | M
304040101 | 21 | تمديد كابل ثلاثي/آحادي القلب ج.متوسط على حامل | M
304040104 | 18 | تمديد أواعادة طي كابل ثلاثي القلب للتوصيل المؤقت ج.متوسط | M
304040105 | 7 | المبلغ الاضافي حال تمديد كابل ج.متوسط والمنخفض داخل مواسير لقنوات الخدمات أو...الخ | M
304040111 | 120 | توريد وتركيب قفيز لتثبيت كابل اي مقاس داخل المحطات الرئيسية او غرف التفتيش او الانفاق | EA
304040112 | 43 | توريد وتركيب قفيز لتثبيت كابل اي مقاس خارج المحطات الرئيسية او غرف التفتيش او الانفاق | EA
304040201 | 48 | المبلغ الاضافي عند تمديد كابل ج.متوسط /منخفض للتوصيل إلى معدة هوائية أو خط هوائي | M
305020101 | 590 | عمل وصلة مستقيمة لكابل ثلاثي القلب 15ك.ف.<=185 | KIT
305020102 | 825 | عمل وصلة مستقيمة لكابل ثلاثي القلب 15ك.ف.>185<=500 | KIT
305020103 | 763 | عمل وصلة مستقيمة لكابل ثلاثي القلب 36ك.ف.<=185 | KIT
305020104 | 883 | عمل وصلة مستقيمة لكابل ثلاثي القلب36ك.ف.>185<=500 | KIT
305020105 | 272 | عمل وصلة مستقيمة لكابل آحادي القلب ( للفازه الواحدة ) 15 ك.ف. أي مقاس | EA
305020106 | 331 | عمل وصلة مستقيمة لكابل آحادي القلب ( للفازه الواحدة ) 36 ك.ف. أي مقاس | EA
305020201 | 638 | عمل وصلة مستقيمة انتقالية بين كابلين ثلاثي القلب مختلفي النوع 15ك.ف. | KIT
305020202 | 800 | عمل وصلة مستقيمة انتقالية بين كابلين ثلاثي القلب مختلفي النوع 36ك.ف. | KIT
305020203 | 306 | عمل وصلة مستقيمة انتقالية بين كابلين آحادي القلب مختلفي النوع 15ك.ف | EA
305020204 | 368 | عمل وصلة مستقيمة انتقالية بين كابلين آحادي القلب مختلفي النوع 36ك.ف | EA
305020401 | 588 | تركيب نهاية طرفية لكابل ثلاثي القلب 15ك.ف.<=185 | KIT
305020402 | 704 | تركيب نهاية طرفية لكابل ثلاثي 15ك.ف.>185<=500 | KIT
305020403 | 663 | تركيب نهاية طرفية لكابل ثلاثي القلب 36ك.ف.<=185 | KIT
305020404 | 810 | تركيب نهاية طرفية مستقيمة / زاوية قائمة لكابل ثلاثي 36ك.ف. >185<=500 | KIT
305020405 | 290 | تركيب نهاية طرفية مستقيمة / زاوية قائمة كابل آحادي 15ك.ف أي مقاس | EA
305020406 | 353 | تركيب نهاية طرفية مستقيمة / زاوية قائمة لكابل آحادي 36ك.ف أي مقاس | EA
305020407 | 348 | تركيب نهاية طرفية كوعية للفازة الواحدة ج.متوسط | EA
306020003 | 77 | توريد وتركيب بلاط أرصفة خرساني | M2
306020004 | 75 | خلع وإعادة تركيب بلاط أرصفة رخام أو بلاط نوعية خاصة | M2
306020005 | 79 | توريد وتركيب بلاط أرصفة سيراميك أوميزايكو | M2
306020006 | 173 | توريد وتركيب بلاط أرصفة رخام أو بلاط نوعية خاصة | M2
306020007 | 397 | توريد و تركيب بلاط أرصفة من الرخام أو بلاط نوعية خاصة مماثل للنوعية المخلوعة عن طريق مقاول الامانة بالمناطق التاريخية والمركزية | M2
306020008 | 70 | توريد المواد اللازمة وإعادة أصلاح الممرات الجانبية المرصوفة بالإسفلت | M2
306020009 | 64 | توريد المواد اللازمة وإعادة أصلاح الممرات الجانبية المرصوفة بالخرسانة | M2
306020010 | 88 | توريد المواد اللازمة وإعادة أصلاح الممرات الجانبية المرصوفة بالخرسانة المسلحة | M2
306020011 | 31 | توريد المواد اللازمة وإعادة إصلاح الأماكن المزروعة | M2
306020012 | 35 | توريد المواد اللازمة وإعادة إصلاح بردورات الأرصفة | M
306020013 | 55 | توريد وتركيب بردورات الأرصفة | M
307010001 | 168 | تصنيف التربة(التدرج الحبيبي -حدود اتربرج) | EA
307010002 | 207 | الكثافة القصوى للتربة ( طريقة بروكتر ) | EA
307010003 | 401 | نسبة تحمل التربة(اختبار كاليفورنيا ) | EA
307010005 | 102 | اختبار دك التربة للكثافة الحقلية | EA
307020001 | 54 | تقييم الرش لمادتي أر سي 2 / أم سي 1 | EA
307020002 | 52 | تقييم بلاط الأرصفة والبردورات | EA
307030001 | 95 | إختبارهبوط الخرسانة مع قياس درجة الحرارة | EA
307040001 | 119 | اختبار دك الاسفلت بأخذ قوالب اسفلتية أو باستخدام الجهاز النووي بالموقع | EA
307040002 | 227 | تعيين نسبة الاسفلت والتدرج الحبيبي | EA
307040003 | 314 | اختبارمارشال(الثبات...الفاقد في الثبات) | EA
309020901 | 192 | فصل او توصيل كابل ج.متوسط قائم اي مقاس/ نوع المجهز بنهاية طرفية بالمعدات الأرضية | EA
401000014 | 627 | توريد وصب خرسانة أسمنتية مسلحة | M3
401000015 | 297 | توريد وصب خرسانة اسمنتية عادية | M3
606000029 | 191 | عمل ثقب في جدار خرساني أو اسمنتي قائم | EA
802000001 | 45% | نسبة مئوية إضافية للحالات الطارئة | %
306010001 | 114 | إعادة سفلتة حفريات مسار الكابلات في الشوارع الرئيسية/الفرعية | M2
306010002 | 124 | إعادة سفلتة حفريات مسار الكابلات في الطرق التابعة لوزارة النقل | M2
306010003 | 24 | المبلغ الإضافي للسفلتة باستخدام الفرادة بعرض اكبر من 1م | M2
306010004 | 86 | كشط وإعادة السفلتة باستخدام الفرادة | M2
306010005 | 112 | كشط وإعادة السفلتة عن طريق مقاول الامانة | M2
306020001 | 44 | خلع وإعادة تركيب بلاط أرصفة من نوع الانترلوك | M2
306020002 | 89 | توريد وتركيب بلاط أرصفة من نوع الانترلوك | M2
301010201 | 46 | حفرمساركابل ج متوسط والردم بنفس نواتج الحفر لعدد (1) كابل تربة عادية/ رملية غ مسفلته | M
301010205 | 52 | حفرمساركابل ج متوسط والردم بنفس نواتج الحفر لعدد (1) كابل تربة عادية/رملية مسفلته | M
301010209 | 58 | حفرمساركابل ج متوسط والردم باستخدام مواد دفان جديدة لعدد (1) كابل تربة عادية/ رملية غ مسفلته حسب اشتراطات الأمانة | M
301010213 | 69 | حفرمساركابل ج متوسط والردم باستخدام مواد دفان جديدة لعدد (1) كابل تربة عادية/رملية مسفلته حسب اشتراطات الأمانة | M
301010217 | 65 | حفرمساركابل ج متوسط والردم باستخدام مواد دفان جديدة لعدد (1) كابل تربة عادية/ رملية غ مسفلته حسب مواصفات وزارة الطرق و النقل | M
301010221 | 75 | حفرمساركابل ج متوسط والردم باستخدام مواد دفان جديدة لعدد (1) كابل تربة عادية/رملية مسفلته حسب مواصفات وزارة الطرق و النقل | M
401000002 | 896 | سحب ونقل/اعادة مقطورة بكرة الكابل المرن المتنقلة او مولد الشركة المتنقل او محطة متنقلة أي سعة بحدود 100 كيلومتر بواسطة قاطرة / مقطورة المقاول | EA
401000003 | 7 | المبغ الإضافي لكل كيلومتر إضافي للبندين رقم 401000002/401000001 | KM
401000012 | 44 | تركيب أو رفع غطاء حماية ميكانيكي للكابل المؤقت المؤمن من قبل المقاول | M